## Sheet1
序号 | 校验部门 | 型号 | 规格 | 安装设备名称 | 安装部位 | 工作介质 | 校验压力 | 工作压力 | 连接形式 | 数量 | 备注
1 | 201分厂 | S10-L | DN15 | 一级种子罐管路 | 管路 | 蒸汽 | 0.38MPa | 0.30MPa | 螺纹 | 1 | 201分厂发酵工段
2 | 201分厂 | S10-L | DN15 | 一级种子罐管路 | 管路 | 蒸汽 | 0.38MPa | 0.30MPa | 螺纹 | 1 | 201分厂发酵工段
3 | 201分厂 | S10-L | DN15 | 一级种子罐管路 | 管路 | 蒸汽 | 0.38MPa | 0.30MPa | 螺纹 | 1 | 201分厂发酵工段
4 | 201分厂 | A48Y-16C | DN125 | 减温减压装置 | 管路 | 蒸汽 | 0.4MPa | 0.3MPa | 法兰 | 1 | 201分厂发酵工段
5 | 201分厂 | A48Y-16P | DN125 | 减温减压装置 | 管路 | 蒸汽 | 0.33MPa | 0.3MPa | 法兰 | 1 | 201分厂发酵工段
6 | 201分厂 | A28W-16P | DN15 | 灭菌柜 | 灭菌柜顶部 | 蒸汽 | 0.24MPa | 0.2MPa | 螺纹 | 1 | 201分厂发酵工段
7 | 201分厂 | A28W-16P | DN15 | 灭菌柜 | 灭菌柜顶部 | 蒸汽 | 0.24MPa | 0.2MPa | 螺纹 | 1 | 201分厂发酵工段
8 | 201分厂 | A28W-16P | DN15 | 灭菌柜 | 灭菌柜顶部 | 蒸汽 | 0.24MPa | 0.2MPa | 螺纹 | 1 | 201分厂发酵工段
9 | 201分厂 | A28W-16P | DN15 | 灭菌柜 | 灭菌柜顶部 | 蒸汽 | 0.24MPa | 0.2MPa | 螺纹 | 1 | 201分厂发酵工段
10 | 201分厂 | A28W-16P | DN15 | 灭菌柜 | 灭菌柜顶部 | 蒸汽 | 0.24MPa | 0.2MPa | 螺纹 | 1 | 201分厂发酵工段
11 | 201分厂 | A28W-16P | DN15 | 灭菌柜 | 灭菌柜顶部 | 蒸汽 | 0.24MPa | 0.2MPa | 螺纹 | 1 | 201分厂发酵工段
12 | 201分厂 | A28W-16P | DN15 | 灭菌柜 | 灭菌柜顶部 | 蒸汽 | 0.24MPa | 0.2MPa | 螺纹 | 1 | 201分厂发酵工段
13 | 201分厂 | A28W-16P | DN15 | 灭菌柜 | 灭菌柜顶部 | 蒸汽 | 0.24MPa | 0.2MPa | 螺纹 | 1 | 201分厂发酵工段
14 | 201分厂 | A28W-16P | DN15 | 灭菌柜 | 灭菌柜顶部 | 蒸汽 | 0.24MPa | 0.2MPa | 螺纹 | 1 | 201分厂发酵工段
15 | 201分厂 | A28W-16P | DN15 | 灭菌柜 | 灭菌柜顶部 | 蒸汽 | 0.24MPa | 0.2MPa | 螺纹 | 1 | 201分厂发酵工段
16 | 201分厂 | A28W-16P | DN15 | 灭菌柜 | 灭菌柜顶部 | 蒸汽 | 0.24MPa | 0.2MPa | 螺纹 | 1 | 201分厂发酵工段
17 | 201分厂 | A28W-16P | DN15 | 灭菌柜 | 灭菌柜顶部 | 蒸汽 | 0.24MPa | 0.2MPa | 螺纹 | 1 | 201分厂发酵工段
18 | 201分厂 | A28W-16P | DN15 | 灭菌柜 | 灭菌柜顶部 | 蒸汽 | 0.24MPa | 0.2MPa | 螺纹 | 1 | 201分厂发酵工段
19 | 201分厂 | A28W-16P | DN15 | 灭菌柜 | 灭菌柜顶部 | 蒸汽 | 0.24MPa | 0.2MPa | 螺纹 | 1 | 201分厂发酵工段
20 | 201分厂 | A28W-16P | DN15 | 灭菌柜 | 灭菌柜顶部 | 蒸汽 | 0.24MPa | 0.2MPa | 螺纹 | 1 | 201分厂发酵工段
21 | 201分厂 | A28W-16P | DN15 | 灭菌柜 | 灭菌柜顶部 | 蒸汽 | 0.24MPa | 0.2MPa | 螺纹 | 1 | 201分厂发酵工段
22 | 201分厂 | A48Y-16P | DN25 | 蒸馏水机 | 管路 | 蒸汽 | 0.45MPa | 0.30MPa | 法兰 | 1 | 201分厂发酵工段
23 | 201分厂 | A42Y-16P | DN100 | 种子罐压缩空气缓冲罐 | 种子罐顶 | 压缩空气 | 0.28MPa | 0.25MPa | 法兰 | 1 | 201分厂发酵工段
24 | 201分厂 | A42Y-16P | DN50 | 种子罐压缩空气缓冲罐管路 | 种子罐顶 | 压缩空气 | 0.28MPa | 0.25MPa | 法兰 | 1 | 201分厂发酵工段
25 | 201分厂 | A42Y-16P | DN50 | 仪表压缩空气缓冲罐 | 仪表缓冲罐 | 压缩空气 | 0.77MPa | 0.65MPa | 法兰 | 1 | 201分厂发酵工段
26 | 201分厂 | A42Y-16P | DN50 | 流糖压缩空气缓冲罐 | 流糖管路 | 压缩空气 | 0.38MPa | 0.34MPa | 法兰 | 1 | 201分厂发酵工段
27 | 201分厂 | A42Y-16P | DN50 | 流糖压缩空气缓冲罐 | 流糖缓冲罐 | 压缩空气 | 0.38MPa | 0.34MPa | 法兰 | 1 | 201分厂发酵工段
28 | 201分厂 | A42Y-16P | DN50 | 流糖压缩机空气缓冲罐 | 流糖压缩机 | 压缩空气 | 0.77MPa | 0.65MPa | 法兰 | 1 | 201分厂发酵工段
29 | 201分厂 | A42Y-16P | DN50 | 流糖压缩机空气缓冲罐 | 流糖压缩机 | 压缩空气 | 0.77MPa | 0.65MPa | 法兰 | 1 | 201分厂发酵工段（配料）
30 | 201分厂 | A42Y-16P | DN50 | 仪表压缩空气缓冲罐 | 罐顶 | 压缩空气 | 0.76MPa | 0.65MPa | 法兰 | 1 | 201分厂发酵工段（配料）
31 | 201分厂 | A42Y-16P | DN50 | 反吹压缩空气缓冲罐 | 罐顶 | 压缩空气 | 0.76MPa | 0.65MPa | 法兰 | 1 | 201分厂发酵工段（配料）
32 | 201分厂 | A48Y-16C | DN80 | 减温减压装置 | 管路 | 蒸汽 | 0.4MPa | 0.3MPa | 法兰 | 1 | 201分厂发酵工段（配料）
33 | 201分厂 | A48Y-16C | DN25/32 | 凝水回收装置 | 凝水回收装置 | 水 | 0.65MPa | 0.34MPa | 法兰 | 1 | 201分厂发酵工段（配料）
34 | 201分厂 | A42Y-16P | DN50 | 顶料压缩空气缓冲罐 | 顶料缓冲罐 | 压缩空气 | 0.27MPa | 0.20MPa | 法兰 | 1 | 201分厂发酵工段（配料）
35 | 201分厂 | A48Y-16C | DN80 | 减温减压装置 | 管路 | 蒸汽 | 0.63MPa | 0.5MPa | 法兰 | 1 | 201分厂发酵工段
36 | 201分厂 | A27TY-16 | DN15 | 电蒸汽机顶部 | 顶部 | 蒸汽 | 0.70MPa | 0.63MPa | 螺纹 | 1 | 201分厂发酵工段
37 | 201分厂 | A27TY-16 | DN15 | 电蒸汽机顶部 | 顶部 | 蒸汽 | 0.70MPa | 0.63MPa | 螺纹 | 1 | 201分厂发酵工段
38 | 201分厂 | A27TY-16 | DN15 | 电蒸汽机顶部 | 顶部 | 蒸汽 | 0.70MPa | 0.63MPa | 螺纹 | 1 | 201分厂发酵工段
39 | 201分厂 | A42Y-16P | DN32 | 仪表压缩空气压缩 | 顶部 | 空气 | 0.35MPa | 0.3MPa | 法兰 | 1 | 201分厂提取工段
40 | 201分厂 | A42Y-16P | DN32 | 氮气缓冲罐 | 顶部 | 氮气 | 0.25MPa | 0.21MPa | 法兰 | 1 | 201分厂提取工段
41 | 201分厂 | A42Y-16P | DN80 | 仪表压缩空气压缩 | 顶部 | 空气 | 0.85MPa | 0.73MPa | 法兰 | 1 | 201分厂提取工段
42 | 201分厂 | A42Y-16P | DN80 | 仪表压缩空气压缩 | 顶部 | 空气 | 0.8MPa | 0.65MPa | 法兰 | 1 | 201分厂提取工段
43 | 201分厂 | A42Y-16P | DN80 | 氮气缓冲罐 | 顶部 | 氮气 | 0.75MPa | 0.65MPa | 法兰 | 1 | 201分厂提取工段
44 | 201分厂 | A47H-16C | DN50 | MVR | 顶部 | 蒸汽 | 0.10MPa | 0.06MPa | 法兰 | 1 | 201分厂提取工段
45 | 201分厂 | A47H-16C | DN50 | MVR | 顶部 | 蒸汽 | 0.10MPa | 0.06MPa | 法兰 | 1 | 201分厂提取工段
46 | 201分厂 | A47H-16C | DN50 | MVR | 顶部 | 蒸汽 | 0.10MPa | 0.06MPa | 法兰 | 1 | 201分厂提取工段
47 | 201分厂 | A47H-16C | DN50 | MVR | 顶部 | 蒸汽 | 0.10MPa | 0.06MPa | 法兰 | 1 | 201分厂提取工段
48 | 201分厂 | A48Y-16P | DN150 | 分汽缸 | 管路 | 蒸汽 | 0.35MPa | 0.3MPa | 法兰 | 1 | 201分厂提取工段
49 | 201分厂 | A48Y-16P | DN40 | 凝水回收罐 | 顶部 | 蒸汽 | 0.65MPa | 0.56MPa | 法兰 | 1 | 201分厂提取工段
50 | 201分厂 | A42Y-16P DN200/250 | DN200 | 甲醇回收塔 | 五层 | 甲醇气 | 0.10MPa | 0.03MPa | 法兰 | 1 | 201分厂综合保障组
51 | 201分厂 | A42Y-16P DN200/250 | DN200 | 甲醇回收塔 | 五层 | 甲醇气 | 0.2MPa | 0.12MPa | 法兰 | 1 | 201分厂综合保障组
52 | 201分厂 | A42Y-16P DN150/200 | DN150 | 甲醇回收塔 | 五层 | 甲醇气 | 0.5MPa | 0.41MPa | 法兰 | 1 | 201分厂综合保障组
53 | 201分厂 | A42Y-16P DN150/200 | DN150 | 甲醇回收塔 | 五层 | 甲醇气 | 0.10MPa | 0.04MPa | 法兰 | 1 | 201分厂综合保障组
54 | 201分厂 | A42Y-16P DN100/150 | DN100 | 甲醇回收塔 | 五层 | 甲醇气 | 0.35MPa | 0.22MPa | 法兰 | 1 | 201分厂综合保障组
55 | 201分厂 | A42Y-16P DN200/250 | DN200 | 甲醇回收塔 | 五层 | 甲醇气 | 0.10MPa | 0.04MPa | 法兰 | 1 | 201分厂综合保障组
56 | 201分厂 | A42Y-16P DN150/200 | DN150 | 甲醇回收塔 | 五层 | 甲醇气 | 0.4MPa | 0.28MPa | 法兰 | 1 | 201分厂综合保障组
57 | 201分厂 | A42Y-16P DN150/200 | DN150 | 甲醇回收塔 | 五层 | 甲醇气 | 0.10MPa | 0.04MPa | 法兰 | 1 | 201分厂综合保障组
58 | 201分厂 | A42Y-16P DN100/150 | DN100 | 甲醇回收塔 | 五层 | 甲醇气 | 0.5MPa | 0.4MPa | 法兰 | 1 | 201分厂综合保障组
59 | 201分厂 | A42Y-16P DN150/200 | DN150 | 甲醇回收塔 | 五层 | 甲醇气 | 0.10MPa | 0.04MPa | 法兰 | 1 | 201分厂综合保障组
60 | 201分厂 | A42Y-16P DN100/150 | DN100 | 甲醇回收塔 | 五层 | 甲醇气 | 0.5MPa | 0.4MPa | 法兰 | 1 | 201分厂综合保障组
61 | 201分厂 | A42Y-16P DN150/200 | DN150 | 甲醇回收塔 | 五层 | 甲醇气 | 0.5MPa | 0.4MPa | 法兰 | 1 | 201分厂综合保障组
62 | 201分厂 | A42Y-16P DN200/250 | DN200 | 甲醇回收塔 | 五层 | 甲醇气 | 0.2MPa | 0.12MPa | 法兰 | 1 | 201分厂综合保障组
63 | 201分厂 | A42Y-16P DN200/250 | DN200 | 甲醇回收塔 | 五层 | 甲醇气 | 0.10MPa | 0.04MPa | 法兰 | 1 | 201分厂综合保障组
64 | 201分厂 | A48Y-16P | DN25 | 凝水回收装置(前部) | 顶部 | 水 | 0.65MPa | 0.56MPa | 法兰 | 1 | 201分厂转化工段
65 | 201分厂 | A48Y-16P | DN25 | 凝水回收装置(后部) | 顶部 | 水 | 0.65MPa | 0.56MPa | 法兰 | 1 | 201分厂转化工段
66 | 201分厂 | A42Y-16P | DN50 | 仪表压缩安全罐(后部) | 顶部 | 空气 | 0.6MPa | 0.52MPa | 法兰 | 1 | 201分厂转化工段
67 | 201分厂 | A48Y-16P | DN150 | 减温减压装置(后部) | 顶部 | 蒸汽 | 0.35MPa | 0.30MPa | 法兰 | 1 | 201分厂转化工段
68 | 201分厂 | A48Y-16P | DN150 | 减温减压装置(前部) | 顶部 | 蒸汽 | 0.35MPa | 0.30MPa | 法兰 | 1 | 201分厂转化工段
69 | 201分厂 | A47H-16C | DN50 | MVR三楼蒸汽管 | 管道 | 蒸汽 | 0.1MPa | 0.06MPa | 法兰 | 1 | 201分厂转化工段
70 | 201分厂 | A47H-16C | DN50 | MVR三楼蒸汽管 | 管道 | 蒸汽 | 0.1MPa | 0.06MPa | 法兰 | 1 | 201分厂转化工段
71 | 201分厂 | A47H-16C | DN50 | MVR三楼蒸汽管 | 管道 | 蒸汽 | 0.1MPa | 0.06MPa | 法兰 | 1 | 201分厂转化工段
72 | 201分厂 | A47H-16C | DN50 | MVR三楼蒸汽管 | 管道 | 蒸汽 | 0.1MPa | 0.06MPa | 法兰 | 1 | 201分厂转化工段
73 | 201分厂 | A42Y-16P | DN40 | 三楼工艺压缩管（前部） | 管路 | 空气 | 0.35MPa | 0.30MPa | 法兰 | 1 | 201分厂转化工段
74 | 201分厂 | A42Y-16P | DN25 | 三楼工艺压缩管（前部） | 管路 | 空气 | 0.6MPa | 0.52MPa | 法兰 | 1 | 201分厂转化工段
75 | 201分厂 | A42Y-16P | DN40 | 三楼仪表压缩管（前部） | 管路 | 氮气 | 0.35MPa | 0.30MPa | 法兰 | 1 | 201分厂转化工段
76 | 201分厂 | A42Y-16P | DN25 | 仪表压缩罐（前部） | 顶部 | 空气 | 0.55MPa | 0.47MPa | 法兰 | 1 | 201分厂转化工段
77 | 201分厂 | A42Y-16P | DN80 | 三楼工艺压缩罐（前部） | 顶部 | 空气 | 0.88MPa | 0.76MPa | 法兰 | 1 | 201分厂转化工段
78 | 201分厂 | A42Y-16P | DN80 | 三楼仪表压缩罐（前部） | 顶部 | 空气 | 0.77MPa | 0.66MPa | 法兰 | 1 | 201分厂转化工段
79 | 201分厂 | A48Y-16P | DN50 | 工艺压缩安全罐(后部) | 管路 | 氮气 | 0.35MPa | 0.3MPa | 法兰 | 1 | 201分厂转化工段
80 | 201分厂 | A48Y-16P | DN50 | 氮气安全罐(后部) | 管路 | 氮气 | 0.35MPa | 0.3MPa | 法兰 | 1 | 201分厂转化工段
81 | 201分厂 | A11Y-100P | DN25 | 油箱 | 油箱 | 油 | 7.5MPa | 6.45MPa | 丝扣 | 1 | 201分厂转化工段
82 | 201分厂 | A11Y-100P | DN25 | 油箱 | 油箱 | 油 | 7.5MPa | 6.45MPa | 丝扣 | 1 | 201分厂转化工段
83 | 201分厂 | A48Y-16C | DN125 | 蒸汽管线 | 管道 | 蒸汽 | 0.45MPa | 0.41MPa | 法兰 | 1 | 201分厂精制工段
84 | 201分厂 | A48Y-16C | DN100 | 蒸汽管线 | 管道 | 蒸汽 | 0.25MPa | 0.23MPa | 法兰 | 1 | 201分厂精制工段
85 | 201分厂 | A48Y-16C | DN32 | 凝水储罐 | 罐顶 | 蒸汽 | 0.65MPa | 0.59MPa | 法兰 | 1 | 201分厂精制工段
86 | 201分厂 | A21W-16C | DN25 | 蒸汽管道 | 管道 | 蒸汽 | 0.7MPa | 0.64MPa | 螺纹 | 1 | 201分厂精制工段
87 | 201分厂 | A21W-16C | DN20 | 蒸汽管道 | 管道 | 蒸汽 | 0.7MPa | 0.64MPa | 螺纹 | 1 | 201分厂精制工段
88 | 201分厂 | A21W-16C | DN20 | 蒸汽管道 | 管道 | 蒸汽 | 0.7MPa | 0.64MPa | 螺纹 | 1 | 201分厂精制工段
89 | 201分厂 | A21W-16C | DN20 | 蒸汽管道 | 管道 | 蒸汽 | 0.7MPa | 0.64MPa | 螺纹 | 1 | 201分厂精制工段
90 | 201分厂 | A42Y-16P | DN25 | 氮气管道 | 管道 | 氮气 | 0.33MPa | 0.3MPa | 法兰 | 1 | 201分厂精制工段
91 | 201分厂 | A28W-25P | DN32 | 氮气储罐 | 罐顶 | 氮气 | 1.68MPa | 1.53MPa | 螺纹 | 1 | 201分厂精制工段
92 | 201分厂 | A28W-25P | DN32 | 氮气储罐 | 罐顶 | 氮气 | 1.68MPa | 1.53MPa | 螺纹 | 1 | 201分厂精制工段
93 | 201分厂 | A42Y-16P | DN50 | 压缩空气管道 | 管道 | 空气 | 0.33MPa | 0.3MPa | 法兰 | 1 | 201分厂精制工段
94 | 201分厂 | A42Y-16P | DN50 | 氮气管道 | 管道 | 氮气 | 0.15MPa | 0.1MPa | 法兰 | 1 | 201分厂精制工段
95 | 201分厂 | A28W-16P | DN25 | 压缩空气储罐 | 罐顶 | 空气 | 0.84MPa | 0.76MPa | 螺纹 | 1 | 201分厂精制工段
96 | 201分厂 | A28W-16P | DN25 | 压缩空气储罐 | 罐顶 | 空气 | 0.84MPa | 0.76MPa | 螺纹 | 1 | 201分厂精制工段
97 | 201分厂 | A42Y-16P | DN50 | 压缩空气储罐 | 罐顶 | 空气 | 0.8MPa | 0.7MPa | 螺纹 | 1 | 201分厂精制工段
98 | 201分厂 | A42Y-16P | DN50 | 压缩空气储罐 | 罐顶 | 空气 | 0.6MPa | 0.3MPa | 螺纹 | 1 | 201分厂精制工段
99 | 201分厂 | A48Y-16P | DN25 | 凝水储罐 | 罐顶 | 蒸汽 | 0.7MPa | 0.1MPa | 法兰 | 1 | 201分厂精制工段
100 | 201分厂 | A48Y-16C | DN25/32 | 一楼凝水回收储罐 | 罐顶 | 蒸汽凝水 | 0.65MPa | 0.59MPa | 法兰 | 1 | 201分厂系列工段（颗粒）
101 | 201分厂 | A42Y-16P | DN50 | 三楼气体储罐室空气储罐 | 罐顶 | 空气 | 0.8MPa | 0.7MPa | 法兰 | 1 | 201分厂系列工段（颗粒）
102 | 201分厂 | A27H-10 | DN50 | 三楼气体储罐室空气储罐 | 罐顶 | 空气 | 0.8MPa | 0.7MPa | 法兰 | 1 | 201分厂系列工段（颗粒）
103 | 201分厂 | A28W-16P | DN25 | 三楼混料室空气储罐 | 罐顶 | 氮气 | 0.84MPa | 0.76MPa | 螺纹 | 1 | 201分厂系列工段（颗粒）
104 | 201分厂 | A28W-10 | DN25 | 三楼混料室空气储罐 | 罐顶 | 空气 | 0.84MPa | 0.76MPa | 螺纹 | 1 | 201分厂系列工段（颗粒）
105 | 201分厂 | A48Y-16C | DN100 | 一楼减温减压装置 | 管道 | 蒸汽 | 0.6MPa | 0.53MPa | 法兰 | 1 | 201分厂系列工段（VC-Na）
106 | 201分厂 | A28H-16C | DN25 | 压缩空气储气罐 | 罐顶 | 压缩空气 | 1.2MPa | 0.7MPa | 螺纹 | 1 | 201分厂系列工段（VC-Na）
107 | 201分厂 | A42Y-16P | DN50 | 三楼公用工程工艺压缩储罐 | 罐顶 | 空气 | 0.8MPa | 0.7MPa | 法兰 | 1 | 201分厂系列工段（VC-Na）
108 | 201分厂 | A27H-10 | DN50 | 三楼公用工程仪表压缩储罐 | 罐顶 | 空气 | 0.8MPa | 0.7MPa | 法兰 | 1 | 201分厂系列工段（VC-Na）
109 | 201分厂 | A42Y-16P | DN50 | 压缩空气缓冲罐 | 管道 | 压缩空气 | 0.12MPa | 0.1MPa | 法兰 | 1 | 201分厂系列工段（张士）
110 | 201分厂 | A42Y-16P | DN50 | 甲醇储罐 | 罐顶 | 氮气 | 0.1MPa | 0.06MPa | 法兰 | 1 | 201分厂系列工段（张士）
111 | 201分厂 | A42Y-16P | DN50 | 甲醇储罐 | 罐顶 | 氮气 | 0.1MPa | 0.06MPa | 法兰 | 1 | 201分厂系列工段（张士）
112 | 201分厂 | A42Y-16P | DN50 | 母液储罐 | 罐顶 | 氮气 | 0.1MPa | 0.06MPa | 法兰 | 1 | 201分厂系列工段（张士）
113 | 201分厂 | A42Y-16P | DN50 | 离心氮气缓冲罐 | 罐顶 | 氮气 | 0.7MPa | 0.65MPa | 法兰 | 1 | 201分厂系列工段（张士）
114 | 201分厂 | A42Y-16P | DN50 | 离心氮气缓冲罐 | 罐顶 | 氮气 | 0.7MPa | 0.65MPa | 法兰 | 1 | 201分厂系列工段（张士）
115 | 201分厂 | A42Y-16P | DN50 | 离心氮气缓冲罐 | 罐顶 | 氮气 | 0.7MPa | 0.65MPa | 法兰 | 1 | 201分厂系列工段（张士）
116 | 201分厂 | A42Y-16P | DN50 | 离心氮气缓冲罐 | 罐顶 | 氮气 | 0.7MPa | 0.65MPa | 法兰 | 1 | 201分厂系列工段（张士）
117 | 201分厂 | A42Y-16P | DN50 | 氮气缓冲罐 | 管道 | 氮气 | 0.22MPa | 0.15MPa | 法兰 | 1 | 201分厂系列工段（张士）
118 | 201分厂 | A42Y-16C | DN150 | 分汽缸 | 分汽缸 | 蒸汽 | 0.6MPa | 0.45MPa | 法兰 | 1 | 201分厂系列工段（张士）
119 | 201分厂 | A27H-10 | DN25 | 压缩空气储气罐 | 罐顶 | 空气 | 0.8MPa | 0.65MPa | 螺纹 | 1 | 201分厂系列工段（张士）
120 | 201分厂 | A27H-10Q | DN25 | 压缩空气储气罐 | 罐顶 | 空气 | 0.8MPa | 0.65MPa | 螺纹 | 1 | 201分厂系列工段（张士）
121 | 201分厂 | A27H-10 | DN25 | 缓冲罐 | 罐顶 | 空气 | 0.8MPa | 0.65MPa | 螺纹 | 1 | 201分厂系列工段（张士）
122 | 201分厂 | A27H-10 | DN25 | 空气储罐 | 罐顶 | 空气 | 0.8MPa | 0.65MPa | 螺纹 | 1 | 201分厂系列工段（张士）
123 | 201分厂 | A28H-16 | DN25 | 制氮空气储罐 | 罐顶 | 氮气 | 0.8MPa | 0.65MPa | 螺纹 | 1 | 201分厂系列工段（张士）
124 | 201分厂 | A27T-10Q | DN40 | 3层利旧空压机安全罐（压缩空气） | 顶部 | 氮气 | 0.8MPa | 0.64MPa | 螺纹 | 1 | 201分厂单磷酸酯
125 | 201分厂 | A27H-10 | DN32 | 3层冷冻罐安全罐（氮气） | 顶部 | 冷冻氮气 | 0.65MPa | 0.59MPa | 螺纹 | 1 | 201分厂单磷酸酯
126 | 201分厂 | A27T-10Q | DN25 | 2层板框安全罐（压缩空气） | 顶部 | 压缩空气 | 0.8MPa | 0.64MPa | 螺纹 | 1 | 201分厂单磷酸酯
127 | 201分厂 | A47H-16C | DN50 | 3层MVR（蒸汽） | 顶部 | 蒸汽 | 0.3MPa | 0.27MPa | 法兰 | 1 | 201分厂单磷酸酯
128 | 201分厂 | A47H-16C | DN80 | 三效岗位（蒸汽） | 顶部 | 蒸汽 | 0.1MPa | 0.08MPa | 法兰 | 1 | 201分厂单磷酸酯
129 | 201分厂 | A42Y-16C | DN100 | 3层压缩安全罐（压缩空气） | 顶部 | 压缩空气 | 0.95MPa | 0.64MPa | 法兰 | 1 | 201分厂单磷酸酯
130 | 201分厂 | A42Y-16C | DN100 | 3层仪表压缩安全罐（压缩空气） | 顶部 | 压缩空气 | 0.95MPa | 0.64MPa | 法兰 | 1 | 201分厂单磷酸酯
131 | 201分厂 | A48Y-16C | DN100 | 2层水汽室（蒸汽） | 顶部 | 蒸汽 | 0.4MPa | 0.36MPa | 法兰 | 1 | 201分厂单磷酸酯
132 | 201分厂 | A27W-16P | DN40 | 3层利旧空压机安全罐（压缩空气） | 顶部 | 压缩空气 | 0.85MPa | 0.77MPa | 螺纹 | 1 | 201分厂单磷酸酯
133 | 201分厂 | A28H-16 | DN25 | 2楼混料岗位（氮气） | 顶部 | 氮气 | 0.85MPa | 0.77MPa | 螺纹 | 1 | 201分厂单磷酸酯
134 | 201分厂 | A28H-16 | DN32 | 转化前部制氮机3m³储气罐 | A设备 | 空气 | 1.05MPa | 0.8MPa | 螺纹 | 1 | 201分厂综合保障组
135 | 201分厂 | A28H-16 | DN32 | 转化前部制氮机3m³储气罐 | B设备 | 空气 | 1.05MPa | 0.8MPa | 螺纹 | 1 | 201分厂综合保障组
136 | 201分厂 | A28H-16 | DN40 | 转化前部制氮机5m³储气罐 | A设备 | 空气 | 1.05MPa | 0.8MPa | 螺纹 | 1 | 201分厂综合保障组
137 | 201分厂 | A28H-16 | DN40 | 转化前部制氮机5m³储气罐 | B设备 | 空气 | 1.05MPa | 0.8MPa | 螺纹 | 1 | 201分厂综合保障组
138 | 201分厂 | A28W-16P | DN40 | 转化前部制氮机10m³储气罐 | A设备 | 氮气 | 1.0MPa | 0.7MPa | 螺纹 | 1 | 201分厂综合保障组
139 | 201分厂 | A28W-16P | DN40 | 转化前部制氮机10m³储气罐 | B设备 | 氮气 | 1.0MPa | 0.7MPa | 螺纹 | 1 | 201分厂综合保障组
140 | 201分厂 | A28H-16 | DN32 | 单磷酸酯制氮机3m³储气罐 | A设备 | 空气 | 1.05MPa | 0.8MPa | 螺纹 | 1 | 201分厂综合保障组
141 | 201分厂 | A28H-16 | DN32 | 单磷酸酯制氮机3m³储气罐 | B设备 | 空气 | 1.05MPa | 0.8MPa | 螺纹 | 1 | 201分厂综合保障组
142 | 201分厂 | A28H-16 | DN40 | 单磷酸酯制氮机5m³储气罐 | A设备 | 空气 | 1.05MPa | 0.8MPa | 螺纹 | 1 | 201分厂综合保障组
143 | 201分厂 | A28H-16 | DN40 | 单磷酸酯制氮机5m³储气罐 | B设备 | 空气 | 1.05MPa | 0.8MPa | 螺纹 | 1 | 201分厂综合保障组
144 | 201分厂 | A28W-16P | DN40 | 单磷酸酯制氮机10m³储气罐 | A设备 | 氮气 | 1.0MPa | 0.7MPa | 螺纹 | 1 | 201分厂综合保障组
145 | 201分厂 | A28W-16P | DN40 | 单磷酸酯制氮机10m³储气罐 | B设备 | 氮气 | 1.0MPa | 0.7MPa | 螺纹 | 1 | 201分厂综合保障组
146 | 201分厂 | A28H-16 | DN32 | vc-na制氮机3m³储气罐 | A设备 | 空气 | 1.05MPa | 0.8MPa | 螺纹 | 1 | 201分厂综合保障组
147 | 201分厂 | A28H-16 | DN32 | vc-na制氮机3m³储气罐 | B设备 | 空气 | 1.05MPa | 0.8MPa | 螺纹 | 1 | 201分厂综合保障组
148 | 201分厂 | A28H-16 | DN40 | vc-na制氮机5m³储气罐 | A设备 | 空气 | 1.05MPa | 0.8MPa | 螺纹 | 1 | 201分厂综合保障组
149 | 201分厂 | A28H-16 | DN40 | vc-na制氮机5m³储气罐 | B设备 | 空气 | 1.05MPa | 0.8MPa | 螺纹 | 1 | 201分厂综合保障组
150 | 201分厂 | A28W-16P | DN40 | vc-na制氮机10m³储气罐 | A设备 | 氮气 | 1.0MPa | 0.7MPa | 螺纹 | 1 | 201分厂综合保障组
151 | 201分厂 | A28W-16P | DN40 | vc-na制氮机10m³储气罐 | B设备 | 氮气 | 1.0MPa | 0.7MPa | 螺纹 | 1 | 201分厂综合保障组
152 | 201分厂 | A28H-16 | DN32 | 颗粒制氮机3m³储气罐 | 1#压缩机 | 空气 | 1.05MPa | 0.8MPa | 螺纹 | 1 | 201分厂综合保障组
153 | 201分厂 | A28H-16 | DN32 | 颗粒制氮机3m³储气罐 | 2#压缩机 | 空气 | 1.05MPa | 0.8MPa | 螺纹 | 1 | 201分厂综合保障组
154 | 201分厂 | A28H-16 | DN32 | 颗粒制氮机3m³储气罐 | 3#压缩机 | 空气 | 1.05MPa | 0.8MPa | 螺纹 | 1 | 201分厂综合保障组
155 | 201分厂 | A28H-16 | DN40 | 颗粒制氮机5m³储气罐 | 3#压缩机 | 空气 | 1.05MPa | 0.8MPa | 螺纹 | 1 | 201分厂综合保障组
156 | 201分厂 | A28H-16 | DN40 | 颗粒制氮机5m³储气罐 | 4#压缩机 | 空气 | 1.05MPa | 0.8MPa | 螺纹 | 1 | 201分厂综合保障组
157 | 201分厂 | A28H-16 | DN40 | 颗粒制氮机5m³储气罐 | 4#压缩机 | 空气 | 1.05MPa | 0.8MPa | 螺纹 | 1 | 201分厂综合保障组
158 | 201分厂 | A28H-16 | DN40 | 颗粒制氮机5m³储气罐 | 5#压缩机 | 空气 | 1.05MPa | 0.8MPa | 螺纹 | 1 | 201分厂综合保障组
159 | 201分厂 | A28H-16 | DN40 | 颗粒制氮机5m³储气罐 | 5#压缩机 | 空气 | 1.05MPa | 0.8MPa | 螺纹 | 1 | 201分厂综合保障组
160 | 201分厂 | A28H-16 | DN40 | 颗粒制氮机5m³储气罐 | 1#压缩机 | 空气 | 1.05MPa | 0.8MPa | 螺纹 | 1 | 201分厂综合保障组
161 | 201分厂 | A28H-16 | DN40 | 颗粒制氮机5m³储气罐 | 2#压缩机 | 空气 | 1.05MPa | 0.8MPa | 螺纹 | 1 | 201分厂综合保障组
162 | 201分厂 | A28W-16P | DN40 | 颗粒制氮机10m³储气罐 | 1#压缩机 | 氮气 | 1.0MPa | 0.7MPa | 螺纹 | 1 | 201分厂综合保障组
163 | 201分厂 | A28W-16P | DN40 | 颗粒制氮机10m³储气罐 | 2#压缩机 | 氮气 | 1.0MPa | 0.7MPa | 螺纹 | 1 | 201分厂综合保障组
164 | 201分厂 | A28W-16P | DN40 | 颗粒制氮机10m³储气罐 | 3#压缩机 | 氮气 | 1.0MPa | 0.7MPa | 螺纹 | 1 | 201分厂综合保障组
165 | 201分厂 | A28H-16 | DN40 | 甲醇回收仪表压缩 | 仪表压缩空气安全罐 | 空气 | 0.84MPa | 0.72MPa | 螺纹 | 1 | 201分厂综合保障组
166 | 201分厂 | A28H-16C | DN32 | 提取工艺压缩安全罐 | 压缩空气安全罐 | 空气 | 1.03 | 0.7MPa | 螺纹 | 1 | 201分厂综合保障组
167 | 202分厂 | A42Y-100R | DN25 | 胺化反应釜1# | 顶部 | 氢气 | 6.31 | 5.74 | 法兰 | 1 | 前部
168 | 202分厂 | A42Y-100R | DN25 | 胺化反应釜1# | 顶部 | 氢气 | 6.31 | 5.74 | 法兰 | 1 | 前部
169 | 202分厂 | A42Y-100R | DN25 | 胺化反应釜2# | 顶部 | 氢气 | 6.31 | 5.74 | 法兰 | 1 | 前部
170 | 202分厂 | A42Y-100R | DN25 | 胺化反应釜2# | 顶部 | 氢气 | 6.31 | 5.74 | 法兰 | 1 | 前部
171 | 202分厂 | A42Y-100R | DN25 | 缩合高压釜1# | 顶部 | 氢气 | 6.31 | 5.74 | 法兰 | 1 | 前部
172 | 202分厂 | A42Y-100R | DN25 | 缩合高压釜1# | 顶部 | 氢气 | 6.31 | 5.74 | 法兰 | 1 | 前部
173 | 202分厂 | A42Y-100R | DN25 | 缩合高压釜2# | 顶部 | 氢气 | 6.31 | 5.74 | 法兰 | 1 | 前部
174 | 202分厂 | A42Y-100R | DN25 | 缩合高压釜2# | 顶部 | 氢气 | 6.31 | 5.74 | 法兰 | 1 | 前部
175 | 202分厂 | A42Y-16P | DN50 | 成环反应罐1# | 顶部 | 氮气 | 0.9 | 0.8 | 法兰 | 1 | 前部
176 | 202分厂 | A42Y-16P | DN50 | 成环反应罐2# | 顶部 | 氮气 | 0.9 | 0.8 | 法兰 | 1 | 前部
177 | 202分厂 | A42Y-16P | DN50 | 成环反应罐3# | 顶部 | 氮气 | 0.9 | 0.8 | 法兰 | 1 | 前部
178 | 202分厂 | A42F-25C | DN20 | 冷冻机组 | 顶部 | 乙二醇 | 1.3 | 1.18 | 法兰 | 1 | 前部
179 | 202分厂 | A42F-25C | DN32 | 冷冻机组 | 管路 | 乙二醇 | 1.9 | 1.73 | 法兰 | 1 | 前部
180 | 202分厂 | A42F-25C | DN25 | 冷冻机组 | 顶部 | 乙二醇 | 1.9 | 1.73 | 法兰 | 1 | 前部
181 | 202分厂 | A42F-25P | DN20 | 液氨储罐 | 顶部 | 液氨 | 2.16 | 1.96 | 法兰 | 1 | 前部
182 | 202分厂 | A42F-25P | DN20 | 液氨储罐 | 顶部 | 液氨 | 2.16 | 1.96 | 法兰 | 1 | 前部
183 | 202分厂 | A28H-16 | DN40 | 压缩缓冲罐 | 顶部 | 空气 | 1.05 | 0.95 | 法兰 | 1 | 前部
184 | 202分厂 | A4H-16 | DN40 | 室外碳吸附罐1# | 顶部 | 蒸汽 | 0.44 | 0.4 | 螺纹 | 1 | 前部
185 | 202分厂 | A4H-16 | DN40 | 室外碳吸附罐2# | 顶部 | 蒸汽 | 0.44 | 0.4 | 螺纹 | 1 | 前部
186 | 202分厂 | A28H-16 | DN25 | 氮气缓冲罐 | 顶部 | 氮气 | 0.84 | 0.76 | 螺纹 | 1 | 后部
187 | 202分厂 | A48H-16C | DN50 | 接收罐 | 顶部 | 水 | 1 | 0.91 | 法兰 | 1 | 后部
188 | 202分厂 | A48H-16C | DN40 | 接收罐 | 顶部 | 水 | 1 | 0.91 | 法兰 | 1 | 后部
189 | 202分厂 | A28H-16 | DN40 | 压缩缓冲罐1# | 顶部 | 空气 | 1.05 | 0.95 | 法兰 | 1 | 后部
190 | 202分厂 | A28H-16 | DN40 | 压缩缓冲罐2# | 顶部 | 空气 | 1.05 | 0.95 | 法兰 | 1 | 后部
191 | 202分厂 | A42Y-16P | DN25 | 工艺压缩缓冲罐 | 顶部 | 空气 | 0.66 | 0.6 | 法兰 | 1 | 后部
192 | 202分厂 | A42Y-16P | DN25 | 氮气压缩管道 | 管道 | 氮气 | 0.66 | 0.6 | 法兰 | 1 | 后部
193 | 202分厂 | A42Y-16P | DN40 | 氮气压缩缓冲罐 | 顶部 | 氮气 | 0.88 | 0.8 | 法兰 | 1 | 后部
194 | 202分厂 | A22Y-16P | DN20 | 氨水换热器 | 顶部 | 水 | 0.8 | 0.73 | 螺纹 | 1 | 后部
195 | 202分厂 | A42F-25P | DN25 | 氨水制备 | 顶部 | 氨气 | 2.16 | 1.96 | 法兰 | 1 | 后部
196 | 202分厂 | A48Y-16 | DN100 | 减温减压蒸汽 | 管路 | 蒸汽 | 0.6 | 0.55 | 法兰 | 1 | 后部
197 | 202分厂 | A48Y-16C | DN150 | 减温减压蒸汽 | 管路 | 蒸汽 | 0.6 | 0.55 | 法兰 | 1 | 后部
198 | 202分厂 | A42Y-16P | DN25 | 氮气压缩管线 | 管路 | 氮气 | 0.33 | 0.3 | 法兰 | 1 | 后部
199 | 202分厂 | A42Y-16P | DN25 | 工艺压缩管线 | 管路 | 空气 | 0.33 | 0.3 | 法兰 | 1 | 后部
200 | 202分厂 | A48H-16C | DN150 | 减温减压 | 管道 | 蒸汽 | 0.8 | 0.73 | 法兰 | 1 | 后部
201 | 202分厂 | A42Y-16C | DN40 | 蒸汽管线 | 顶部 | 蒸汽 | 0.44 | 0.4 | 法兰 | 1 | 后部
202 | 202分厂 | A42Y-16P | DN25 | 工艺压缩缓冲罐 | 顶部 | 空气 | 0.88 | 0.8 | 法兰 | 1 | 氯霉素
203 | 202分厂 | A42Y-16P | DN25 | 氮气压缩缓冲罐 | 顶部 | 氮气 | 0.66 | 0.6 | 法兰 | 1 | 氯霉素
204 | 202分厂 | A48H-16C | DN25 | 集水罐 | 顶部 | 蒸汽 | 0.65 | 0.59 | 法兰 | 1 | 氯霉素
205 | 202分厂 | A48H-16C | DN100 | 蒸汽管线 | 顶部 | 蒸汽 | 0.6 | 0.55 | 法兰 | 1 | 氯霉素
206 | 202分厂 | A48H-16C | DN100 | 蒸汽管线 | 顶部 | 蒸汽 | 0.7 | 0.64 | 法兰 | 1 | 氯霉素
207 | 203分厂 | A42Y-16C | DN200 | 蒸汽分配缸 | 顶部 | 蒸汽 | 0.35MPa | 0.32MPa | 法兰 | 1 | 吡拉西坦
208 | 203分厂 | A42Y-25 | DN80 | 蒸汽分配缸 | 顶部 | 蒸汽 | 0.55MPa | 0.5MPa | 法兰 | 1 | 吡拉西坦
209 | 203分厂 | A42Y-16C | DN80 | 储罐 | 顶部 | 甲苯 | 0.10MPa | 0.08MPa | 法兰 | 1 | 吡拉西坦
210 | 203分厂 | A42Y-16C | DN80 | 储罐 | 顶部 | 甲苯 | 0.10MPa | 0.08MPa | 法兰 | 1 | 吡拉西坦
211 | 203分厂 | A42Y-16C | DN80 | 储罐 | 顶部 | 甲苯 | 0.10MPa | 0.08MPa | 法兰 | 1 | 吡拉西坦
212 | 203分厂 | A42Y-16C | DN80 | 储罐 | 顶部 | 甲苯 | 0.10MPa | 0.08MPa | 法兰 | 1 | 吡拉西坦
213 | 203分厂 | A42Y-16C | DN50 | 储罐 | 顶部 | 甲苯 | 0.10MPa | 0.08MPa | 法兰 | 1 | 吡拉西坦
214 | 203分厂 | A42Y-16C | DN50 | 储罐 | 顶部 | 异丙醇 | 0.10MPa | 0.08MPa | 法兰 | 1 | 吡拉西坦
215 | 203分厂 | A42Y-16C | DN65 | 储罐 | 顶部 | 异丙醇 | 0.10MPa | 0.08MPa | 法兰 | 1 | 吡拉西坦
216 | 203分厂 | A42Y-16C | DN80 | 储罐 | 顶部 | 异丙醇 | 0.10MPa | 0.08MPa | 法兰 | 1 | 吡拉西坦
217 | 203分厂 | A42Y-16C | DN80 | 储罐 | 顶部 | 异丙醇 | 0.10MPa | 0.08MPa | 法兰 | 1 | 吡拉西坦
218 | 203分厂 | A42Y-16C | DN80 | 储罐 | 顶部 | 一氯乙酸甲酯 | 0.10MPa | 0.08MPa | 法兰 | 1 | 吡拉西坦
219 | 203分厂 | A42Y-16C | DN80 | 储罐 | 顶部 | 一氯乙酸甲酯 | 0.10MPa | 0.08MPa | 法兰 | 1 | 吡拉西坦
220 | 203分厂 | A42Y-16C | DN80 | 储罐 | 顶部 | 甲苯 | 0.10MPa | 0.08MPa | 法兰 | 1 | 吡拉西坦
221 | 203分厂 | A42Y-16C | DN65 | 储气罐 | 顶部 | 空气 | 0.85MPa | 0.77MPa | 法兰 | 1 | 吡拉西坦
222 | 203分厂 | A42Y-16C | DN65 | 储气罐 | 顶部 | 氮气 | 0.85MPa | 0.77MPa | 法兰 | 1 | 吡拉西坦
223 | 203分厂 | A42F-40 | DN40 | 储气罐 | 顶部 | 氨气 | 0.44MPa | 0.4MPa | 法兰 | 1 | 吡拉西坦
224 | 203分厂 | A42Y-25P | DN25 | 储气罐 | 顶部 | 氨气 | 2.16MPa | 1.96MPa | 法兰 | 1 | 吡拉西坦
225 | 203分厂 | A27W-10T | DN20 | 储气罐 | 顶部 | 空气 | 0.84MPa | 0.76MPa | 螺纹 | 1 | 吡拉西坦
226 | 203分厂 | A48Y-10C | DN50 | 储气罐 | 顶部 | 氨气 | 0.03MPa | 0.02MPa | 法兰 | 1 | 吡拉西坦
227 | 203分厂 | A42Y-16P | DN40 | 氨化反应罐 | 管路 | 氮气 | 0.20MPa | 0.17MPa | 法兰 | 1 | 吡拉西坦
228 | 203分厂 | A42Y-16P | DN40 | 氨化反应罐 | 管路 | 氮气 | 0.20MPa | 0.17MPa | 法兰 | 1 | 吡拉西坦
229 | 203分厂 | A42Y-16P | DN40 | 氨化反应罐 | 管路 | 氮气 | 0.20MPa | 0.17MPa | 法兰 | 1 | 吡拉西坦
230 | 203分厂 | A42Y-16P | DN40 | 氨化反应罐 | 管路 | 氮气 | 0.20MPa | 0.17MPa | 法兰 | 1 | 吡拉西坦
231 | 203分厂 | A42Y-16P | DN40 | 氨化反应罐 | 管路 | 氮气 | 0.20MPa | 0.17MPa | 法兰 | 1 | 吡拉西坦
232 | 203分厂 | A42Y-16P | DN40 | 氨化反应罐 | 管路 | 氮气 | 0.20MPa | 0.17MPa | 法兰 | 1 | 吡拉西坦
233 | 203分厂 | A42Y-16F | DN25 | 回收反应釜 | 顶部 | 吡咯烷酮 | 0.2MPa | 0.15MPa | 法兰 | 1 | 氨精
234 | 203分厂 | A42Y-16F | DN25 | 冷却釜 | 顶部 | 吡咯烷酮 | 0.2MPa | 0.15MPa | 法兰 | 1 | 氨精
235 | 203分厂 | A48Y-16 | DN40 | 强制外循环 | 顶部 | 蒸汽 | 0.4MPa | 0.35MPa | 法兰 | 1 | 氨精
236 | 203分厂 | A48Y-16C | DN150 | 分汽缸 | 顶部 | 蒸汽 | 0.55MPa | 0.5MPa | 法兰 | 1 | 氨精
237 | 203分厂 | A48Y-16 | DN80 | 分汽缸 | 顶部 | 蒸汽 | 0.35MPa | 0.3MPa | 法兰 | 1 | 氨精
238 | 203分厂 | A27H-10 | DN32 | 缓冲罐 | 顶部 | 空气 | 0.84MPa | 0.72MPa | 螺纹 | 1 | 氨精
239 | 203分厂 | A27T-10 | DN32 | 缓冲罐 | 顶部 | 空气 | 0.84MPa | 0.72MPa | 螺纹 | 1 | 氨精
240 | 203分厂 | A28H-16 | DN32 | 储气罐 | 顶部 | 空气 | 0.84MPa | 0.72MPa | 螺纹 | 1 | 氨精
241 | 203分厂 | A48Y-16 | DN40 | 水解反应罐 | 顶部 | 蒸汽 | 0.5MPa | 0.4MPa | 法兰 | 1 | 氨精
242 | 203分厂 | A48Y-16 | DN40 | 水解反应罐 | 顶部 | 蒸汽 | 0.5MPa | 0.4MPa | 法兰 | 1 | 氨精
243 | 203分厂 | A48Y-16 | DN40 | 水解反应罐 | 顶部 | 蒸汽 | 0.5MPa | 0.4MPa | 法兰 | 1 | 氨精
244 | 203分厂 | A48Y-16 | DN40 | 水解反应罐 | 顶部 | 蒸汽 | 0.5MPa | 0.4MPa | 法兰 | 1 | 氨精
245 | 203分厂 | A27W-10T | DN20 | 臭氧机组储气罐 | 顶部 | 空气 | 0.84MPa | 0.72MPa | 螺纹 | 1 | 氨精
246 | 203分厂 | A28H-16 | DN25 | 板框 | 侧部 | 物料 | 1.6MPa | 1.5MPa | 螺纹 | 1 | 金刚
247 | 203分厂 | A28H-16 | DN25 | 板框 | 侧部 | 物料 | 1.6MPa | 1.5MPa | 螺纹 | 1 | 金刚
248 | 203分厂 | A48Y-16C | DN80 | 分汽缸 | 顶部 | 蒸汽 | 0.6MPa | 0.55MPa | 法兰 | 1 | 金刚
249 | 203分厂 | A28H-16C | DN25 | 水汽 | 顶部 | 蒸汽 | 0.3MPa | 0.25MPa | 法兰 | 1 | 金刚
250 | 203分厂 | A47H-16C | DN80 | 分汽缸 | 顶部 | 蒸汽 | 0.6MPa | 0.54MPa | 法兰 | 1 | 金刚
251 | 203分厂 | A27W-10T | DN20 | 臭氧机组储气罐 | 顶部 | 空气 | 0.84MPa | 0.72MPa | 螺纹 | 1 | 金刚
252 | 203分厂 | A47H-16C | DN50 | 2楼磺化 | 顶部 | 蒸汽 | 0.10MPa | 常压 | 法兰 | 1 | 硫糖铝
253 | 203分厂 | A47H-16C | DN50 | 2楼磺化 | 顶部 | 蒸汽 | 0.10MPa | 常压 | 法兰 | 1 | 硫糖铝
254 | 203分厂 | A47H-16C | DN50 | 2楼磺化 | 顶部 | 蒸汽 | 0.10MPa | 常压 | 法兰 | 1 | 硫糖铝
255 | 203分厂 | A47H-16C | DN50 | 2楼磺化 | 顶部 | 蒸汽 | 0.10MPa | 常压 | 法兰 | 1 | 硫糖铝
256 | 203分厂 | A48Y-16C | DN50 | 一楼蒸汽分配 | 顶部 | 蒸汽 | 0.35MPa | 0.3MPa | 法兰 | 1 | 硫糖铝
257 | 203分厂 | A41H-16C | DN25 | 凝水回收 | 顶部 | 蒸汽 | 0.30MPa | 0.2MPa | 法兰 | 1 | 硫糖铝
258 | 203分厂 | A28H-16 | DN50 | 一楼压缩空气缓冲罐（55kW） | 顶部 | 空气 | 0.80MPa | 0.7MPa | 螺纹 | 1 | 硫糖铝
259 | 203分厂 | A27W-10T | DN20 | 臭氧发生器 | 侧部 | 空气 | 0.80MPa | 0.7MPa | 螺纹 | 1 | 硫糖铝
260 | 203分厂 | A27W-10T | DN20 | 臭氧发生器 | 侧部 | 空气 | 0.80MPa | 0.7MPa | 螺纹 | 1 | 硫糖铝
261 | 203分厂 | A28H-16 | DN32 | 一楼压缩空气缓冲罐（90kW） | 罐顶 | 空气 | 0.10MPa | 0.06MPa | 螺纹 | 1 | 硫糖铝
262 | 203分厂 | A42Y-16P(RF) | DN40 | 仪表压缩缓冲罐 | 顶部 | 空气 | 0.9MPa | 0.80MPa | 法兰 | 1 | VB1工段
263 | 203分厂 | A42Y-17P(RF) | DN40 | 氮气缓冲罐 | 顶部 | 氮气 | 0.9MPa | 0.80MPa | 法兰 | 1 | VB1工段
264 | 203分厂 | A42Y-18P(RF) | DN40 | 空气压缩缓冲罐 | 顶部 | 空气 | 0.9MPa | 0.80MPa | 法兰 | 1 | VB1工段
265 | 203分厂 | A42Y-19P(RF) | DN80 | 乙醇塔 | 顶部 | 乙醇汽 | 0.2MPa | 0.18MPa | 法兰 | 1 | VB1工段
266 | 203分厂 | A42Y-20P(RF) | DN40 | 螺杆压缩储气罐 | 管道 | 空气 | 0.6MPa | 0.30MPa | 法兰 | 1 | VB1工段
267 | 203分厂 | A27T-16 | DN25 | 螺杆压缩储气罐 | 顶部 | 空气 | 1.0MPa | 0.80MPa | 螺纹 | 1 | VB1工段
268 | 203分厂 | A27T-16 | DN25 | 螺杆压缩储气罐 | 顶部 | 空气 | 1.0MPa | 0.80MPa | 螺纹 | 1 | VB1工段
269 | 203分厂 | A27T-16 | DN25 | 螺杆压缩储气罐 | 顶部 | 空气 | 1.0MPa | 0.80MPa | 螺纹 | 1 | VB1工段
270 | 203分厂 | A28X-16T | DN15 | 空压机（WW-0.6/7) | 顶部 | 空气 | 1.1MPa | 1.00MPa | 螺纹 | 1 | VB1工段
271 | 203分厂 | A48Y-16C | DN100 | 减温减压 | 管道 | 蒸汽 | 0.5MPa | 0.35MPa | 法兰 | 1 | VB1工段
272 | 203分厂 | A48Y-16C | DN50 | 减温减压 | 管道 | 蒸汽 | 0.6MPa | 0.45MPa | 法兰 | 1 | VB1工段
273 | 203分厂 | A48Y-16C | DN50 | 凝结水装置 | 顶部 | 蒸汽 | 0.6MPa | 0.40MPa | 法兰 | 1 | VB1工段
274 | 203分厂 | A2 | DN40 | 渗透汽化 | 管道 | 乙醇汽 | 0.8MPa | 0.60MPa | 法兰 | 1 | VB1工段
275 | 203分厂 | A27W-10T | DN20 | 臭氧发生器 | 顶部 | 空气 | 1.0MPa | 0.80MPa | 螺纹 | 1 | VB1工段
276 | 204分厂 | A47Y-16P | DN25 | 压缩空气缓冲罐 | 顶部 | 空气 | 0.8 | 0.7 | 螺纹 | 1 | 细河
277 | 204分厂 | A47Y-16P | DN25 | 氮气缓冲罐 | 顶部 | 氮气 | 0.8 | 0.7 | 螺纹 | 1 | 细河
278 | 204分厂 | A48Y-16 | DN100 | 蒸汽管路 | 蒸汽管路 | 蒸汽 | 0.67 | 0.6 | 法兰 | 1 | 细河
279 | 204分厂 | A28Y-16 | DN25 | 凝水回收器 | 空调岗位凝水回收器 | 蒸汽 | 0.5 | 0.4 | 螺纹 | 1 | 细河
280 | 204分厂 | A47Y-16P | DN25 | 氮气缓冲罐 | 离心后室氮气缓冲罐 | 氮气 | 0.8 | 0.7 | 螺纹 | 1 | 细河
281 | 204分厂 | A42F-25C | DN25 | 液氨罐 | 配氨岗位液氨罐 | 氨 | 2.1 | 2 | 螺纹 | 1 | 细河
282 | 204分厂 | A48Y-16C | DN50 | 蒸汽分气缸 | 缸顶部 | 蒸汽 | 0.7 | 0.65 | 螺纹 | 1 | 细河
283 | 204分厂 | A28Y-16C | DN25 | 凝水回收器 | 顶部 | 蒸汽 | 0.5 | 0.45 | 螺纹 | 1 | 细河
284 | 204分厂 | A28Y-16C | DN25 | 凝水回收器 | 顶部 | 蒸汽 | 0.5 | 0.45 | 螺纹 | 1 | 细河
285 | 204分厂 | A47Y-16P | DN25 | 氮气缓冲罐 | 顶部 | 氮气 | 0.8 | 0.7 | 螺纹 | 1 | 细河
286 | 204分厂 | A42W-16P | DN20 | 氮气管路 | 管路上 | 氮气 | 0.38 | 0.3 | 螺纹 | 1 | 细河
287 | 204分厂 | A47Y-16P | DN25 | 氮气缓冲罐 | 顶部 | 氮气 | 0.8 | 0.7 | 螺纹 | 1 | 细河
288 | 204分厂 | A47Y-16P | DN25 | 氮气管路 | 管路上 | 氮气 | 0.8 | 0.7 | 螺纹 | 1 | 细河
289 | 204分厂 | A47Y-16P | DN25 | 氮气缓冲罐 | 顶部 | 氮气 | 0.8 | 0.7 | 螺纹 | 1 | 细河
290 | 204分厂 | A47Y-16P | DN25 | 仪表压缩缓冲罐 | 顶部 | 空气 | 0.7 | 0.65 | 螺纹 | 1 | 细河
291 | 204分厂 | A48H-16 | DN100 | 蒸汽分气缸 | 缸顶部 | 蒸汽 | 0.8 | 0.7 | 法兰 | 1 | 细河
292 | 204分厂 | A47Y-16P | DN25 | 氮气缓冲罐 | 顶部 | 氮气 | 0.8 | 0.7 | 螺纹 | 1 | 细河
293 | 204分厂 | A47Y-16P | DN25 | 仪表压缩缓冲罐 | 顶部 | 空气 | 0.7 | 0.65 | 螺纹 | 1 | 细河
294 | 204分厂 | A27W-16T | DN25 | 仪表压缩缓冲罐 | 顶部 | 空气 | 1 | 0.9 | 螺纹 | 1 | 细河
295 | 204分厂 | A48Y-16 | DN80 | 蒸汽管路 | 水汽室 | 蒸汽 | 0.36 | 0.3 | 螺纹 | 1 | 细河
296 | 204分厂 | A21W-16P | DN15 | 臭氧消毒 | 顶部 | 空气 | 0.5 | 0.45 | 螺纹 | 1 | 细河
297 | 204分厂 | A21Y-16P | DN20 | 纯化水换热器 | 顶部管路 | 蒸汽 | 0.5 | 0.4 | 螺纹 | 1 | 细河
298 | 204分厂 | A47Y-16P | DN20 | 仪表压缩缓冲罐 | 顶部 | 空气 | 0.8 | 0.7 | 螺纹 | 1 | 细河
299 | 204分厂 | A47Y-16P | DN25 | 氮气缓冲罐 | 顶部 | 氮气 | 0.8 | 0.7 | 螺纹 | 1 | 细河
300 | 204分厂 | A48Y-16 | DN80 | 管道 | 蒸汽入户 | 蒸汽 | 0.5 | 0.45 | 法兰 | 1 | 细河
301 | 204分厂 | A27W-10T | DN20 | 压缩缓冲罐 | 泄压口 | 空气 | 0.84 | 0.7 | 螺纹 | 1 | 细河
302 | 204分厂 | A48Y-16P | DN25 | 环合反应罐 | 夹套 | 氮气 | 0.38 | 0.3 | 螺纹 | 1 | 细河
303 | 204分厂 | A48Y-16P | DN25 | 环合反应罐 | 夹套 | 氮气 | 0.38 | 0.3 | 螺纹 | 1 | 细河
304 | 204分厂 | A48Y-16P | DN25 | 环合反应罐 | 夹套 | 氮气 | 0.38 | 0.3 | 螺纹 | 1 | 细河
305 | 204分厂 | A28Y-16 | DN25 | 凝水回收器 | 罐顶部 | 水蒸汽 | 0.5 | 0.43 | 螺纹 | 1 | 前部
306 | 204分厂 | A42H-16C | DN50 | 氮气缓冲罐 | 罐顶部 | 氮气 | 0.88 | 0.75 | 法兰 | 1 | 前部
307 | 204分厂 | A27T-10Q | DN40 | 压送罐 | 罐顶部 | 氮气 | 0.33 | 0.28 | 螺纹 | 1 | 前部
308 | 204分厂 | A28W-16T | DN20 | 缓冲罐 | 罐顶部 | 空气 | 1.16 | 1.05 | 螺纹 | 1 | 环保
309 | 204分厂 | 204-031 | DN25 | 格氏试剂反应罐 | 罐顶部 | 氮气 | 0.4 | 0.3 | 法兰 | 1 | PG05
310 | 204分厂 | 204-032 | DN32 | 庚酮反应罐 | 罐顶部 | 氮气 | 0.4 | 0.3 | 法兰 | 1 | PG05
311 | 204分厂 | 204-033 | DN25 | 格氏试剂反应罐 | 罐顶部 | 氮气 | 0.16 | 0.1 | 法兰 | 1 | PG05
312 | 204分厂 | 204-034 | DN25 | 15-甲缩合反应罐 | 罐顶部 | 氮气 | 0.16 | 0.1 | 法兰 | 1 | PG05
313 | 204分厂 | 204-035 | DN32 | 15-甲缩合反应罐 | 罐顶部 | 氮气 | 0.4 | 0.3 | 法兰 | 1 | PG05
314 | 204分厂 | 204-036 | DN25 | 重氮甲烷下料罐 | 罐顶部 | 氮气 | 0.4 | 0.3 | 法兰 | 1 | PG05张士
315 | 204分厂 | 204-037 | DN25 | 重氮甲烷下料罐 | 罐顶部 | 氮气 | 0.4 | 0.3 | 法兰 | 1 | PG05张士
316 | 204分厂 | 204-038 | DN25 | 双环内酯反应罐 | 罐顶部 | 氮气 | 0.4 | 0.3 | 法兰 | 1 | PG05张士
317 | 204分厂 | 204-039 | DN25 | 氧化反应罐 | 罐顶部 | 氮气 | 0.4 | 0.3 | 法兰 | 1 | PG05张士
318 | 204分厂张士厂区 | A48Y-16C | DN150 | 分气缸 | 顶部 | 蒸汽 | 0.8 | 0.6 | 法兰 | 1
319 | 204分厂张士厂区 | A27H-10 | DN25 | 储气罐（1500L） | 顶部 | 空气 | 0.8 | 0.6 | 螺纹 | 1
320 | 204分厂张士厂区 | A27H-10 | DN40 | 储气罐（3000L） | 顶部 | 空气 | 0.8 | 0.6 | 螺纹 | 1
321 | 204分厂张士厂区 | A47H-16C | DN25 | 换热机组 | 顶部 | 热水 | 0.5 | 0.4 | 法兰 | 1
322 | 204分厂张士厂区 | A47H-16C | DN25 | 热交换器 | 顶部 | 蒸汽 | 1 | 0.8 | 法兰 | 1
323 | 204分厂张士厂区 | A27H-10 | DN25 | 储气罐（1000L） | 顶部 | 空气 | 0.8 | 0.6 | 螺纹 | 1
324 | 204分厂张士厂区 | A27H-10 | DN25 | 储气罐（1000L） | 顶部 | 空气 | 0.8 | 0.6 | 螺纹 | 1
325 | 204分厂张士厂区 | SDA-22C300T | DN10(3/8″) | 制冷机组 | 顶部 | R22 | 2.6 | 2.2 | 螺纹 | 1
326 | 204分厂张士厂区 | SDA-22C300T | DN10(3/8″) | 制冷机组 | 顶部 | R22 | 2.6 | 2.2 | 螺纹 | 1
327 | 204分厂张士厂区 | SDA-22C300T | DN10(3/8″) | 冷冻机组 | 顶部 | R22 | 2.6 | 2.2 | 螺纹 | 1
328 | 204分厂张士厂区 | SDA-22C300T | DN10(3/8″) | 冷冻机组 | 顶部 | R22 | 2.6 | 2.2 | 螺纹 | 1
329 | 204分厂张士厂区 | SDA-22C300T | DN10(3/8″) | 冷冻机组 | 顶部 | R22 | 2.6 | 2.2 | 螺纹 | 1
330 | 204分厂张士厂区 | SDA-22C300T | DN10(3/8″) | 冷冻机组 | 顶部 | R22 | 2.6 | 2.2 | 螺纹 | 1
331 | 204分厂张士厂区 | A48Y-16C | DN20 | 储气罐（100L） | 顶部 | 空气 | 0.6 | 0.5 | 法兰 | 1
332 | 204分厂张士厂区 | A47H-16C | DN25 | 储气罐（200L） | 顶部 | 空气 | 0.8 | 0.6 | 法兰 | 1
333 | 204分厂张士厂区 | A47H-16C | DN25 | 储气罐（200L） | 顶部 | 空气 | 0.8 | 0.6 | 法兰 | 1
334 | 204分厂张士厂区 | A48Y-16C | DN80 | 蒸汽 | 环保碳罐 | 0.2 | 2023.01.13 | 1 | 法兰连接 | 1
335 | 204分厂张士厂区 | A48Y-16C | DN81 | 蒸汽 | 环保碳罐 | 0.2 | 2023.01.13 | 1 | 法兰连接 | 1
336 | 204分厂张士厂区 | A48Y-16C | DN82 | 蒸汽 | 环保碳罐 | 0.2 | 2023.01.13 | 1 | 法兰连接 | 1
337 | 206分厂 | A22H-40P | DN20 | 乙炔压缩机一级排气 | 顶部 | 乙炔 | 0.26 | 0.17 | 螺纹 | 6 | 丙炔醇
338 | 206分厂 | A22H-40P | DN15 | 乙炔压缩机二级排气 | 顶部 | 乙炔 | 1.05 | 0.95 | 螺纹 | 6 | 丙炔醇
339 | 206分厂 | A22H-40P | DN15 | 乙炔压缩机三级排气 | 顶部 | 乙炔 | 2.65 | 2.41 | 螺纹 | 6 | 丙炔醇
340 | 206分厂 | A48Y-16P | DN25 | 1082氮气储罐 | 顶部 | 氮气 | 0.33 | 0.3 | 法兰 | 1 | 丙炔醇
341 | 206分厂 | A48Y-16C | DN100 | 1082减温减压 | 顶部 | 蒸汽 | 0.4 | 0.36 | 法兰 | 1 | 丙炔醇
342 | 206分厂 | A48Y-16P | DN25 | 1082凝水回收小罐 | 顶部 | 凝水 | 0.35 | 0.32 | 法兰 | 2 | 丙炔醇
343 | 206分厂 | A25H-16P | DN20 | 1082触媒凝水集水罐 | 顶部 | 凝水 | 1.18 | 1.3 | 螺纹 | 1 | 丙炔醇
344 | 206分厂 | A48Y-16P | DN25 | 1083氮气储罐 | 顶部 | 氮气 | 0.33 | 0.3 | 法兰 | 1 | 丙炔醇
345 | 206分厂 | A48Y-16P | DN25 | 1083氮气储罐 | 顶部 | 氮气 | 0.66 | 0.6 | 法兰 | 1 | 丙炔醇
346 | 206分厂 | A48Y-16P | DN25 | 1083压缩空气储罐 | 顶部 | 空气 | 0.88 | 0.8 | 法兰 | 1 | 丙炔醇
347 | 206分厂 | A48Y-16C | DN65 | 1083低压蒸汽管路 | 顶部 | 蒸汽 | 0.4 | 0.36 | 法兰 | 1 | 丙炔醇
348 | 206分厂 | A42Y-16P | DN50 | 1081C东南空气缓冲罐 | 顶部 | 空气 | 0.65 | 0.6 | 法兰 | 1 | 丙炔醇
349 | 206分厂 | A27H-10 | DN32 | 空压机压缩空气缓冲罐 | 顶部 | 空气 | 0.8 | 0.73 | 螺纹 | 1 | 丙炔醇
350 | 206分厂 | A27H-10 | DN32 | 干燥机后压缩空气缓冲罐 | 顶部 | 空气 | 0.8 | 0.73 | 螺纹 | 2 | 丙炔醇
351 | 206分厂 | A28W-16T | DN32 | 制氮机氮气缓冲罐 | 顶部 | 氮气 | 0.8 | 0.73 | 螺纹 | 2 | 丙炔醇
352 | 206分厂 | A42Y-16C | DN65 | 电石气力输送氮气缓冲罐 | 顶部 | 氮气 | 0.8 | 0.73 | 螺纹 | 1 | 丙炔醇
353 | 206分厂 | A42Y-16C | DN25 | 电石粉尘输送氮气缓冲罐 | 顶部 | 氮气 | 0.8 | 0.73 | 螺纹 | 2 | 丙炔醇
354 | 206分厂 | A42Y-16C | DN50 | 氮气成品罐大 | 侧部 | 氮气 | 0.8 | 0.73 | 法兰 | 1 | 丙炔醇
355 | 206分厂 | A42Y-16C | DN50 | 氮气成品罐小 | 侧部 | 氮气 | 0.65 | 0.6 | 法兰 | 1 | 丙炔醇
356 | 206分厂 | A28X-16T | DN20 | 空气压缩机 | 顶部 | 空气 | 1.45 | 1.32 | 螺纹 | 2 | 丙炔醇
357 | 206分厂 | A28X-16P | DN32 | 氮气压缩机一级 | 顶部 | 氮气 | 0.37 | 0.34 | 螺纹 | 3 | 丙炔醇
358 | 206分厂 | A28X-16T | DN20 | 氮气压缩机二级 | 顶部 | 氮气 | 0.93 | 0.85 | 螺纹 | 3 | 丙炔醇
359 | 206分厂 | A42Y-16P | DN50 | 1081e空气缓冲罐大 | 顶部 | 空气 | 0.8 | 0.73 | 法兰 | 1 | 丙炔醇
360 | 206分厂 | A41W-16P | DN25 | 乙炔水环增压机 | 顶部 | 乙炔 | 0.035 | 0.02 | 法兰 | 2 | 丙炔醇
361 | 工艺研究中心 | 1/2〞-13m/m | DN15 | 全自动发酵罐 | 蒸汽管路 | 蒸汽 | 0.36 | 0.3 | 螺纹 | 1
362 | 工艺研究中心 | 1/2〞-13m/m | DN15 | 全自动发酵罐 | 压缩空气管路 | 压缩空气 | 0.36 | 0.3 | 螺纹 | 1
363 | 工艺研究中心 | A28W-16 | DN15 | 灭菌柜 | 灭菌柜 | 蒸汽 | 0.24 | 0.15 | 螺纹 | 1
364 | 工艺研究中心 | A28Y-16 | DN15 | 全自动发酵罐 | 全自动发酵罐夹层 | 蒸汽 | 0.36 | 0.2 | 螺纹 | 1
365 | 工艺研究中心 | A28Y-16 | DN15 | 全自动发酵罐 | 全自动发酵罐夹层 | 蒸汽 | 0.36 | 0.2 | 螺纹 | 1
366 | 工艺研究中心 | A28W-16 | DN15 | 灭菌柜 | 灭菌柜 | 蒸汽 | 0.24 | 0.2 | 螺纹 | 1
367 | 生活服务中心 | A27H-10 | DN15 | 夹层锅 | 食堂 | 蒸汽 | 0.25Mpa | 0.2Mpa | 螺纹 | 8
368 | 原料检验中心 | A21W-16P | DN15 | 臭氧机组 | 管路 | 水 | 0.4 | 0.1MPa | 螺纹 | 1
369 | 原料检验中心 | A21W-16P | DN15 | 臭氧机组 | 管路 | 压缩空气 | 0.25 | 0.1MPa | 螺纹 | 1
370 | 原料检验中心 | A27W-10T | DN20 | 臭氧缓冲罐 | 罐顶 | 压缩空气 | 0.84 | 0.6MPa | 螺纹 | 1
371 | 原料检验中心 | A28H-16C | DN25 | 湿热灭菌柜 | 管路 | 蒸汽 | 0.24 | 0.15MPa | 螺纹 | 1
372 | 原料检验中心 | A28H-16C | DN25 | 湿热灭菌柜 | 管路 | 蒸汽 | 0.24 | 0.15MPa | 螺纹 | 1
373 | 原料检验中心 | A28Y-16P | DN25 | 湿热灭菌柜 | 管路 | 蒸汽 | 0.24 | 0.15MPa | 螺纹 | 1
374 | 原料检验中心 | A28H-16P | DN25 | 湿热灭菌柜 | 管路 | 蒸汽 | 0.24 | 0.15MPa | 螺纹 | 1
375 | 原料检验中心 | A28Y-16P | DN25 | 湿热灭菌柜 | 管路 | 蒸汽 | 0.24 | 0.15MPa | 螺纹 | 1
376 | 物流储运中心 | A42Y-25 | DN50 | 液氨储罐 | 顶部 | 氨气 | 2.16 | 1.9 | 法兰 | 2
377 | 物流储运中心 | A42Y-25 | DN50 | 液氨储罐 | 顶部 | 氨气 | 2.16 | 1.9 | 法兰 | 2
378 | 物流储运中心 | A42Y-25 | DN50 | 液氨储罐 | 顶部 | 氨气 | 2.16 | 1.9 | 法兰 | 2
379 | 物流储运中心 | A21F-40 | DN15 | 空气压缩机 | 顶部 | 空气 | 2.65 | 2.5 | 螺纹 | 1
380 | 物流储运中心 | A21F-40 | DN15 | 空气压缩机 | 顶部 | 空气 | 2.65 | 2.5 | 螺纹 | 1
381 | 物流储运中心 | A42Y-16P | DN50 | 管道 | 管道 | 空气 | 0.68 | 0.6 | 法兰 | 1
382 | 物流储运中心 | A42Y-16 | DN25 | 管道 | 管道 | 空气 | 0.76 | 0.7 | 螺纹 | 1
383 | 物流储运中心 | A42Y-16 | DN25 | 管道 | 管道 | 空气 | 0.25 | 0.2 | 螺纹 | 1
384 | 物流储运中心 | A42Y-16 | DN25 | 管道 | 管道 | 空气 | 0.19 | 0.1 | 螺纹 | 1
385 | 物流储运中心 | A48Y-16P | DN25 | 管道 | 管道 | 空气 | 0.79 | 0.7 | 螺纹 | 1
386 | 物流储运中心 | A42Y-25C | DN50 | 管道 | 管道 | 空气 | 1.74 | 1.6 | 法兰 | 1
387 | 物流储运中心 | A42Y-16P | DN50 | 管道 | 管道 | 空气 | 0.38 | 0.2 | 螺纹 | 1
388 | 物流储运中心 | A27W-10T | DN25 | 管道 | 管道 | 空气 | 0.88 | 0.7 | 螺纹 | 1
389 | 物流储运中心 | A27H-16 | DN25 | 管道 | 管道 | 空气 | 0.74 | 0.3 | 螺纹 | 1
390 | 物流储运中心 | A27T-10Q | 32mm | 管道 | 管道 | 空气 | 0.38 | 0.2 | 螺纹 | 1
391 | 物流储运中心 | A42Y-16P | DN50 | 管道 | 管道 | 空气 | 0.87 | 0.7 | 法兰 | 1
392 | 物流储运中心 | 403—017 | A42Y-16P | DN50 | 固定容器 | 醇类 | 0.1 | 0.06 | 法兰 | 24
393 | 环保处理中心 | A28H-16 | DN50 | 储气罐 | 罐顶 | 空气 | 1.05 | 0.9 | 螺纹 | 1
394 | 环保处理中心 | A28H-16 | DN25 | 储气罐 | 罐顶 | 空气 | 0.88 | 0.76 | 螺纹 | 1
395 | 环保处理中心 | A28H-16 | DN25 | 氮气罐 | 罐顶 | 氮气 | 0.66 | 0.57 | 螺纹 | 1
396 | 环保处理中心 | A48Y-25C | DN50 | 分气缸 | 设备顶部 | 蒸汽 | 1.66 | 1.43 | 法兰 | 1
397 | 环保处理中心 | A48Y-16 | DN40 | 干燥机管路 | 管路 | 空气 | 0.88 | 0.76 | 法兰 | 1
398 | 环保处理中心 | A48Y-16 | DN40 | 干燥机管路 | 管路 | 空气 | 0.88 | 0.76 | 法兰 | 1
399 | 环保处理中心 | A41Y-16P | DN50 | 黏废管道 | 管路 | 蒸汽 | 0.8 | 0.69 | 法兰 | 1
400 | 环保处理中心 | A41Y-16P | DN50 | 黏废管道 | 管路 | 蒸汽 | 0.8 | 0.69 | 法兰 | 1
401 | 环保处理中心 | A48Y-40 | DN50 | 锅炉 | 锅筒顶部 | 蒸汽 | 1.87 | 1.61 | 法兰 | 1
402 | 环保处理中心 | A48Y-40 | DN50 | 锅炉 | 锅筒顶部 | 蒸汽 | 1.91 | 1.64 | 法兰 | 1
403 | 环保处理中心 | A48Y-40C | DN50 | 锅炉 | 管道 | 蒸汽 | 1.91 | 1.64 | 法兰 | 1
404 | 环保处理中心 | A48Y-25 | DN50 | 锅炉 | 管道 | 蒸汽 | 1.66 | 1.43 | 法兰 | 1
405 | 环保处理中心 | A27H-16C | DN40 | 热力型除氧器 | 罐顶 | 蒸汽 | 0.06 | 0.02 | 螺纹 | 1
406 | 环保处理中心 | A27W-10 | DN25 | 仪表空气储罐 | 罐顶 | 空气 | 0.84 | 0.72 | 螺纹 | 1
407 | 环保处理中心 | A2 | DN8 | 手提式压力蒸汽灭菌器 | 设备顶部 | 蒸汽 | 0.16 | 0.12 | 螺纹 | 1
408 | 环保处理中心 | A28H-16 | DN25 | 储气罐 | 罐顶 | 空气 | 1.05 | 0.9 | 螺纹 | 1
409 | 环保处理中心 | A27H-10 | DN25 | 空气储罐 | 设备顶部 | 空气 | 1.05 | 0.9 | 螺纹 | 1
410 | 环保处理中心 | A48Y-16C | DN150 | 汽轮鼓风机 | 管道 | 蒸汽 | 1.225 | 0.98 | 法兰 | 1
411 | 环保处理中心 | A48Y-16C | DN150 | 汽轮鼓风机 | 管道 | 蒸汽 | 1.225 | 0.98 | 法兰 | 1
412 | 环保处理中心 | A27H-10 | DN65 | 张士罗茨风机1# | 设备管道 | 空气 | 0.1 | 0.09 | 螺纹 | 1
413 | 环保处理中心 | A27H-10 | DN65 | 张士罗茨风机2# | 设备管道 | 空气 | 0.1 | 0.08 | 螺纹 | 1
414 | 环保处理中心 | YFA41F51-100N | DN32 | 增压泵 | 出口管道 | 水 | 7.2 | 6.5 | 法兰 | 1
415 | 环保处理中心 | YFA41Y-100R3 | DN40 | 氧化塔 | 出口管道 | 氧化液 | 7.2 | 6.5 | 法兰 | 1
416 | 环保处理中心 | YFA41Y-100R3 | DN40 | 氧化塔 | 出口管道 | 氧化液 | 7.2 | 6.5 | 法兰 | 1
417 | 环保处理中心 | YFA42Y-16C | DN25 | 低压闪蒸罐 | 设备顶部 | 空气 | 0.5 | 0.3 | 法兰 | 1
418 | 环保处理中心 | YFA48SB-100 | DN32 | 蒸汽管道 | 过热蒸汽管道 | 蒸汽 | 5.5 | 5 | 法兰 | 1
419 | 环保处理中心 | YFA48SB-100 | DN32 | 蒸汽管道 | 过热蒸汽管道 | 蒸汽 | 5.5 | 5 | 法兰 | 1
420 | 环保处理中心 | YFA42Y-16R3 | DN40 | 气液分离器安全阀 | 设备顶部管道 | 空气 | 0.4 | 0.2 | 法兰 | 1
421 | 环保处理中心 | A42Y-16 | DN50 | 仪表空气储罐 | 设备顶部 | 空气 | 0.75 | 0.7 | 法兰 | 1
422 | 环保处理中心 | A27W-16T | DN20 | 纳滤仪表安全罐 | 设备顶部 | 空气 | 1.05 | 0.85 | 螺纹 | 1
423 | 环保处理中心 | A48Y-16C | DN50 | 双效设备 | 设备排气管道 | 硫酸铵 | 0.4 | 0.2 | 法兰 | 1
424 | 环保处理中心 | WSTFLOW RVH-1/4N-S6 | D15 | 空压机 | 五级排气 | 空气 | 8 | 6.4 | 螺纹 | 1
425 | 环保处理中心 | A27W-10T | DN32 | 空压机 | 二级排气 | 空气 | 0.84 | 0.7 | 螺纹 | 1
426 | 环保处理中心 | A28X-40T | DN15 | 空压机 | 三级排气 | 空气 | 3 | 2 | 螺纹 | 1
427 | 环保处理中心 | A28X-64T | DN15 | 空压机 | 四级排气 | 空气 | 6 | 5.1 | 螺纹 | 1
428 | 环保处理中心 | A22Y-40C | DN25 | 空压机 | 设备进气管道 | 空气 | 4 | 3.8 | 螺纹 | 1
429 | 环保处理中心 | A27W-251 | DN20 | 空压机 | 空气缓存罐 | 空气 | 2 | 1.6 | 螺纹 | 1
430 | 环保处理中心 | A22Y-100C | DN20 | 空压机 | 设备出气管道 | 空气 | 8 | 6.4 | 螺纹 | 1
431 | 环保处理中心 | A28X-16T | DN40 | 空压机 | 缓冲罐顶部 | 空气 | 1.6 | 1.43 | 螺纹 | 1
432 | 环保处理中心 | A42Y-16C | DN32 | 导热油炉管道上 | 管道 | 导热油 | 0.5 | 0.45 | 法兰 | 1
433 | 环保处理中心 | A28H-16C | DN40 | 污泥脱水间储气罐3m3 | 设备顶部 | 空气 | 1.05 | 0.95 | 螺纹 | 1
434 | 环保处理中心 | A28W-16T | DN15 | 污泥脱水间储气罐0.3m3 | 设备顶部 | 空气 | 1.05 | 0.95 | 螺纹 | 1
435 | 能源保障中心 | A27H-10 | DN50 | 综合楼储气罐1# | 顶部 | 空气 | 0.9 | 0.8 | 螺纹 | 1
436 | 能源保障中心 | A27H-10 | DN50 | 综合楼储气罐2# | 顶部 | 空气 | 0.9 | 0.8 | 螺纹 | 1
437 | 能源保障中心 | A27H-10 | DN50 | B楼储气罐1# | 顶部 | 空气 | 0.9 | 0.8 | 螺纹 | 1
438 | 能源保障中心 | A27H-10 | DN50 | B楼储气罐2# | 顶部 | 空气 | 0.9 | 0.8 | 螺纹 | 1
439 | 能源保障中心 | A27H-10 | DN25 | 一级水储气罐 | 顶部 | 空气 | 0.85 | 0.6 | 螺纹 | 1
440 | 能源保障中心 | A27H-10 | DN25 | 动力站 储气罐 | 顶部 | 空气 | 0.85 | 0.6 | 螺纹 | 1
441 | 能源保障中心 | A27H-10 | DN25 | 消防补水系统 | 顶部 | 水 | 0.8 | 0.6 | 螺纹 | 1
442 | 能源保障中心 | A27W-16P | DN32 | 综合楼107储气罐 | 顶部 | 空气 | 0.8 | 0.75 | 螺纹 | 1
443 | 能源保障中心 | A48Y-16C | DN65 | 消防管线 | 管线 | 水 | 0.8 | 0.69 | 法兰 | 1
444 | 能源保障中心 | SFA-22C300C1 | DN25 | 离心式冷水机组（B楼2#冷水机组冷凝器） | 顶部 | 制冷剂 | 1.17 | 1 | 螺纹 | 1
445 | 能源保障中心 | SFA-22C300C1 | DN25 | 离心式冷水机组（B楼2#冷水机组冷凝器） | 顶部 | 制冷剂 | 1.17 | 1 | 螺纹 | 1
446 | 能源保障中心 | SFA-22C300C1 | DN25 | 离心式冷水机组（B楼2#冷水机组蒸发器） | 顶部 | 制冷剂 | 1.17 | 1 | 螺纹 | 1
447 | 能源保障中心 | SFA-22C300C1 | DN25 | 离心式冷水机组（B楼3#冷水机组冷凝器） | 顶部 | 制冷剂 | 1.17 | 1 | 螺纹 | 1
448 | 能源保障中心 | SFA-22C300C1 | DN25 | 离心式冷水机组（B楼3#冷水机组冷凝器） | 顶部 | 制冷剂 | 1.17 | 1 | 螺纹 | 1
449 | 能源保障中心 | SFA-22C300C1 | DN25 | 离心式冷水机组（B楼3#冷水机组蒸发器） | 顶部 | 制冷剂 | 1.17 | 1 | 螺纹 | 1
450 | 能源保障中心 | SFA-22C300C1 | DN25 | 离心式冷水机组（生物制剂楼1#冷水机组冷凝器） | 顶部 | 制冷剂 | 1.17 | 1 | 螺纹 | 1
451 | 能源保障中心 | SFA-22C300C1 | DN25 | 离心式冷水机组（生物制剂楼1#冷水机组冷凝器） | 顶部 | 制冷剂 | 1.17 | 1 | 螺纹 | 1
452 | 能源保障中心 | SFA-22C300C1 | DN25 | 离心式冷水机组（生物制剂楼1#冷水机组蒸发器） | 顶部 | 制冷剂 | 1.17 | 1 | 螺纹 | 1
453 | 能源保障中心 | SFA-22C300C1 | DN25 | 离心式冷水机组（生物制剂楼3#冷水机组冷凝器） | 顶部 | 制冷剂 | 1.17 | 1 | 螺纹 | 1
454 | 能源保障中心 | SFA-22C300C1 | DN25 | 离心式冷水机组（生物制剂楼3#冷水机组冷凝器） | 顶部 | 制冷剂 | 1.17 | 1 | 螺纹 | 1
455 | 能源保障中心 | SFA-22C300C1 | DN25 | 离心式冷水机组（生物制剂楼3#冷水机组蒸发器） | 顶部 | 制冷剂 | 1.17 | 1 | 螺纹 | 1
456 | 能源保障中心 | A27H-10 | DN50 | 综合楼储气罐 | 顶部 | 空气 | 0.9 | 0.8 | 螺纹 | 1
457 | 能源保障中心 | A27H-10 | DN50 | 综合楼储气罐 | 顶部 | 空气 | 0.9 | 0.8 | 螺纹 | 1
458 | 能源保障中心 | A27H-10 | DN50 | B楼储气罐 | 顶部 | 空气 | 0.9 | 0.8 | 螺纹 | 1
459 | 能源保障中心 | A27H-10 | DN50 | B楼储气罐 | 顶部 | 空气 | 0.9 | 0.8 | 螺纹 | 1
460 | 能源保障中心 | A27H-10 | DN25 | 一级水储气罐 | 顶部 | 空气 | 0.765 | 0.6 | 螺纹 | 1
461 | 能源保障中心 | A27W-10T | DN25 | 动力站 储气罐 | 顶部 | 空气 | 0.765 | 6 | 螺纹 | 1
462 | 能源保障中心 | A27T-10Q | DN25 | 消防补水系统 | 顶部 | 水 | 0.72 | 0.6 | 螺纹 | 1
463 | 能源保障中心 | A27W-16P | DN32 | 综合楼107储气罐 | 顶部 | 空气 | 0.8 | 0.75 | 螺纹 | 1
464 | 能源保障中心 | A27T-16 | DN25 | 空压机 | 油气分离器顶部 | 空气、油 | 0.96MPa | 0.83MPa | 螺纹 | 7
465 | 能源保障中心 | SFA-22C300T8 | DN20 | B楼1#螺杆冷凝器 | 顶部 | 制冷剂 | 1.6MPa | 1MPa | 螺纹 | 1
466 | 能源保障中心 | SFA-22C300T8 | DN20 | B楼1#螺杆冷凝器 | 顶部 | 制冷剂 | 1.6MPa | 1MPa | 螺纹 | 1
467 | 能源保障中心 | SFA-22C300T8 | DN20 | 生物制剂楼2#螺杆冷凝器 | 顶部 | 制冷剂 | 1.6MPa | 1MPa | 螺纹 | 1
468 | 能源保障中心 | SFA-22C300T8 | DN20 | 生物制剂楼2#螺杆冷凝器 | 顶部 | 制冷剂 | 1.6MPa | 1MPa | 螺纹 | 1
469 | 能源保障中心 | A48Y-100 | DN80 | 1#锅炉 | 汽包 | 蒸汽 | 6.18 | 5.83 | 法兰 | 1
470 | 能源保障中心 | A48Y-100 | DN80 | 2#锅炉 | 汽包 | 蒸汽 | 6.18 | 5.83 | 法兰 | 1
471 | 能源保障中心 | A48Y-100 | DN80 | 3#锅炉 | 汽包 | 蒸汽 | 6.18 | 5.83 | 法兰 | 1
472 | 能源保障中心 | A48Y-100I | DN80 | 1#锅炉 | 集汽集箱 | 蒸汽 | 5.51 | 5.29 | 法兰 | 1
473 | 能源保障中心 | A48Y-100I | DN80 | 2#锅炉 | 集汽集箱 | 蒸汽 | 5.51 | 5.29 | 法兰 | 1
474 | 能源保障中心 | A48Y-100I | DN80 | 3#锅炉 | 集汽集箱 | 蒸汽 | 5.51 | 5.29 | 法兰 | 1
475 | 能源保障中心 | A48Y-16C | DN125 | 1#除氧器 | 除氧头 | 蒸汽 | 0.5 | 0.38 | 法兰 | 1
476 | 能源保障中心 | A48Y-16C | DN125 | 1#除氧器 | 除氧水箱 | 蒸汽 | 0.5 | 0.38 | 法兰 | 1
477 | 能源保障中心 | A48Y-16C | DN125 | 2#除氧器 | 除氧头 | 蒸汽 | 0.5 | 0.38 | 法兰 | 1
478 | 能源保障中心 | A48Y-16C | DN125 | 2#除氧器 | 除氧水箱 | 蒸汽 | 0.5 | 0.38 | 法兰 | 1
479 | 能源保障中心 | A48Y-16C | DN50 | 连续排污扩容器 | 连续排污扩容器 | 蒸汽 | 0.6 | 0.5 | 法兰 | 1
480 | 能源保障中心 | A28H-16C | DN65 | 压缩空气总储气罐 | 储气罐罐顶 | 压缩空气 | 0.85 | 0.8 | 螺纹 | 1
481 | 能源保障中心 | A41H-40 | DN32 | 油泵 | 油泵出口 | 柴油 | 2.14 | 1.95 | 法兰 | 1
482 | 能源保障中心 | A27W-16T | DN40 | 1#气力输灰储气罐 | 储气罐罐顶 | 压缩空气 | 0.84 | 0.8 | 螺纹 | 1
483 | 能源保障中心 | A27W-16T | DN40 | 2#气力输灰储气罐 | 储气罐罐顶 | 压缩空气 | 0.84 | 0.8 | 螺纹 | 1
484 | 能源保障中心 | A27W-16T | DN40 | 3#气力输灰储气罐 | 储气罐罐顶 | 压缩空气 | 0.84 | 0.8 | 螺纹 | 1
485 | 能源保障中心 | A27W-16T | DN40 | 1#布袋除尘器储气罐 | 储气罐罐顶 | 压缩空气 | 0.84 | 0.8 | 螺纹 | 1
486 | 能源保障中心 | A27W-16T | DN40 | 2#布袋除尘器储气罐 | 储气罐罐顶 | 压缩空气 | 0.84 | 0.8 | 螺纹 | 1
487 | 能源保障中心 | A27W-10T | DN40 | 3#布袋除尘器储气罐 | 储气罐罐顶 | 压缩空气 | 0.84 | 0.8 | 螺纹 | 1
488 | 能源保障中心 | A27W-16T | DN25 | 1#SCR储气罐 | 储气罐罐顶 | 压缩空气 | 0.84 | 0.8 | 螺纹 | 1
489 | 能源保障中心 | A27W-16T | DN25 | 2#SCR储气罐 | 储气罐罐顶 | 压缩空气 | 0.84 | 0.8 | 螺纹 | 1
490 | 能源保障中心 | A27W-16T | DN25 | 3#SCR储气罐 | 储气罐罐顶 | 压缩空气 | 0.84 | 0.8 | 螺纹 | 1
491 | 能源保障中心 | A27W-16T | DN25 | 灰库储气罐 | 储气罐罐顶 | 压缩空气 | 0.84 | 0.8 | 螺纹 | 1
492 | 能源保障中心 | A27W-16T | DN40 | 水处理1#储气罐 | 储气罐罐顶 | 压缩空气 | 0.84 | 0.8 | 螺纹 | 1
493 | 能源保障中心 | A27W-16T | DN40 | 水处理2#储气罐 | 储气罐罐顶 | 压缩空气 | 0.84 | 0.8 | 螺纹 | 1
494 | 能源保障中心 | A21W-100 | DN10 | 加药装置 | 加药泵出口 | 磷酸三钠溶液 | 8 | 6.83 | 螺纹 | 4
495 | 能源保障中心 | A41H-25P | DN25 | 1#液氨气化器 | 1#液氨气化器出口 | 氨气 | 2 | 1.8 | 法兰 | 1
496 | 能源保障中心 | A41H-25P | DN25 | 2#液氨气化器 | 2#液氨气化器出口 | 氨气 | 2 | 1.8 | 法兰 | 1
497 | 能源保障中心 | A41Y-16 | DN50 | 氨气缓冲罐 | 氨气缓冲罐罐体 | 氨气 | 0.6 | 0.55 | 法兰 | 1
498 | 能源保障中心 | A28H-16 | DN15 | 1a#冷渣机 | 1a#冷渣机本体 | 除盐水 | 1.3 | 1 | 螺纹 | 1
499 | 能源保障中心 | A28H-16 | DN15 | 1b#冷渣机 | 1b#冷渣机本体 | 除盐水 | 1.3 | 1 | 螺纹 | 1
500 | 能源保障中心 | A28H-16 | DN15 | 2a#冷渣机 | 2a#冷渣机本体 | 除盐水 | 1.3 | 1 | 螺纹 | 1
501 | 能源保障中心 | A28H-16 | DN15 | 2b#冷渣机 | 2b#冷渣机本体 | 除盐水 | 1.3 | 1 | 螺纹 | 1
502 | 能源保障中心 | A28Y-16C | DN15 | 3a#冷渣机 | 3a#冷渣机本体 | 除盐水 | 1.4 | 1 | 螺纹 | 1
503 | 能源保障中心 | A28Y-16C | DN15 | 3b#冷渣机 | 3b#冷渣机本体 | 除盐水 | 1.4 | 1 | 螺纹 | 1
504 | 能源保障中心 | A28X-16T | DN15 | 1#空压机 | 1#空压机油气筒 | 油、空气 | 1 | 0.9 | 螺纹 | 1
505 | 能源保障中心 | A28X-16T | DN15 | 2#空压机 | 2#空压机油气筒 | 油、空气 | 1 | 0.9 | 螺纹 | 1
506 | 能源保障中心 | A27W-16T | DN15 | 氨区储气罐 | 储气罐罐顶 | 压缩空气 | 0.84 | 0.8 | 螺纹 | 1
507 | 能源保障中心 | SFA-22C300T1 | DN25 | 容器1#顿汉布什冷凝器 | 顶部 | 氟利昂 | 1.28MPa | 1.16 | 螺纹 | 1
508 | 能源保障中心 | SFA-22C300T1 | DN25 | 容器1#顿汉布什冷凝器 | 顶部 | 氟利昂 | 1.28MPa | 1.16 | 螺纹 | 1
509 | 能源保障中心 | SFA-22C300T1 | DN25 | 容器1#顿汉布什蒸发器 | 顶部 | 氟利昂 | 1.28MPa | 1.16 | 螺纹 | 1
510 | 能源保障中心 | SFA-22C300T1 | DN25 | 容器1#顿汉布什蒸发器 | 顶部 | 氟利昂 | 1.28MPa | 1.16 | 螺纹 | 1
511 | 能源保障中心 | SFA-22C300T1 | DN25 | 容器2#顿汉布什冷凝器 | 顶部 | 氟利昂 | 1.28MPa | 1.16 | 螺纹 | 1
512 | 能源保障中心 | SFA-22C300T1 | DN25 | 容器2#顿汉布什冷凝器 | 顶部 | 氟利昂 | 1.28MPa | 1.16 | 螺纹 | 1
513 | 能源保障中心 | SFA-22C300T1 | DN25 | 容器2#顿汉布什蒸发器 | 顶部 | 氟利昂 | 1.28MPa | 1.16 | 螺纹 | 1
514 | 能源保障中心 | SFA-22C300T1 | DN25 | 容器2#顿汉布什蒸发器 | 顶部 | 氟利昂 | 1.28MPa | 1.16 | 螺纹 | 1
515 | 能源保障中心 | SFA-22C300T1 | DN25 | 容器3#顿汉布什冷凝器 | 顶部 | 氟利昂 | 1.28MPa | 1.16 | 螺纹 | 1
516 | 能源保障中心 | SFA-22C300T1 | DN25 | 容器3#顿汉布什冷凝器 | 顶部 | 氟利昂 | 1.28MPa | 1.16 | 螺纹 | 1
517 | 能源保障中心 | SFA-22C300T1 | DN25 | 容器3#顿汉布什蒸发器 | 顶部 | 氟利昂 | 1.28MPa | 1.16 | 螺纹 | 1
518 | 能源保障中心 | SFA-22C300T1 | DN25 | 容器3#顿汉布什蒸发器 | 顶部 | 氟利昂 | 1.28MPa | 1.16 | 螺纹 | 1
519 | 能源保障中心 | A4-25 | DN40 | 容器1#大冷油分离器 | 顶部 | 氟利昂 | 1.85MPa | 1.68 | 法兰 | 1
520 | 能源保障中心 | A22F-25C | DN15 | 容器1#大冷冷凝器 | 顶部 | 氟利昂 | 1.85MPa | 1.68 | 螺纹 | 1
521 | 能源保障中心 | A4-25 | DN25 | 容器1#大冷蒸发器 | 顶部 | 氟利昂 | 1.5MPa | 1.36 | 法兰 | 1
522 | 能源保障中心 | A4-25 | DN40 | 容器2#大冷油分离器 | 顶部 | 氟利昂 | 1.85MPa | 1.68 | 法兰 | 1
523 | 能源保障中心 | A22F-25C | DN15 | 容器2#大冷冷凝器 | 顶部 | 氟利昂 | 1.85MPa | 1.68 | 螺纹 | 1
524 | 能源保障中心 | A42-25 | DN25 | 容器2#大冷蒸发器 | 顶部 | 氟利昂 | 1.5MPa | 1.36 | 法兰 | 1
525 | 能源保障中心 | A27H-16 | DN65 | 容器1#换热机组 | 管道 | 水 | 1.0MPa | 0.91 | 螺纹 | 1
526 | 能源保障中心 | A27W-16T | DN65 | 容器2#换热机组 | 管道 | 水 | 1.0MPa | 0.91 | 螺纹 | 1
527 | 能源保障中心 | A27H-10 | DN20 | 容器一级水压缩空气储罐 | 顶部 | 压缩空气 | 0.84MPa | 0.76 | 螺纹 | 1
528 | 能源保障中心 | A47H-16 | DN65 | 消防管路 | 管道 | 水 | 1.1MPa | 1 | 法兰 | 1
529 | 能源保障中心 | SFA-22C3000T8 | DN20 | 容器1#烟台冰轮蒸发器 | 顶部 | 氟利昂 | 1.3MPa | 1.18 | 螺纹 | 1
530 | 能源保障中心 | SFA-22C3000T3 | DN25 | 容器1#烟台冰轮贮液器 | 顶部 | 氟利昂 | 1.9MPa | 1.73 | 螺纹 | 1
531 | 能源保障中心 | BTA-42B25C3 | DN32 | 容器1#烟台冰轮油分离器 | 顶部 | 氟利昂 | 1.9MPa | 1.73 | 法兰 | 1
532 | 能源保障中心 | BTA-42B25C3 | DN32 | 容器1#烟台冰轮油分离器 | 顶部 | 氟利昂 | 1.9MPa | 1.73 | 法兰 | 1
533 | 能源保障中心 | SFA-22C3000T8 | DN20 | 容器2#烟台冰轮蒸发器 | 顶部 | 氟利昂 | 1.3MPa | 1.18 | 螺纹 | 1
534 | 能源保障中心 | SFA-22C3000T3 | DN25 | 容器2#烟台冰轮贮液器 | 顶部 | 氟利昂 | 1.9MPa | 1.73 | 螺纹 | 1
535 | 能源保障中心 | BTA-42B25C3 | DN32 | 容器2#烟台冰轮油分离器 | 顶部 | 氟利昂 | 1.9MPa | 1.73 | 法兰 | 1
536 | 能源保障中心 | BTA-42B25C3 | DN32 | 容器2#烟台冰轮油分离器 | 顶部 | 氟利昂 | 1.9MPa | 1.73 | 法兰 | 1
537 | 能源保障中心 | SFA-22C3000T8 | DN20 | 容器3#烟台冰轮蒸发器 | 顶部 | 氟利昂 | 1.3MPa | 1.18 | 螺纹 | 1
538 | 能源保障中心 | SFA-22C3000T1 | DN32 | 容器3#烟台冰轮贮液器 | 顶部 | 氟利昂 | 1.9MPa | 1.73 | 螺纹 | 1
539 | 能源保障中心 | BTA-42B25C1 | DN50 | 容器3#烟台冰轮油分离器 | 顶部 | 氟利昂 | 1.9MPa | 1.73 | 法兰 | 1
540 | 能源保障中心 | BTA-42B25C1 | DN50 | 容器3#烟台冰轮油分离器 | 顶部 | 氟利昂 | 1.9MPa | 1.73 | 法兰 | 1
541 | 能源保障中心 | SFA-22C3000T8 | DN20 | 容器4#烟台冰轮蒸发器 | 顶部 | 氟利昂 | 1.3MPa | 1.18 | 螺纹 | 1
542 | 能源保障中心 | SFA-22C3000T1 | DN32 | 容器4#烟台冰轮贮液器 | 顶部 | 氟利昂 | 1.9MPa | 1.73 | 螺纹 | 1
543 | 能源保障中心 | BTA-42B25C1 | DN50 | 容器4#烟台冰轮油分离器 | 顶部 | 氟利昂 | 1.9MPa | 1.73 | 法兰 | 1
544 | 能源保障中心 | BTA-42B25C1 | DN50 | 容器4#烟台冰轮油分离器 | 顶部 | 氟利昂 | 1.9MPa | 1.73 | 法兰 | 1
545 | 能源保障中心 | SFA-22C3000T8 | DN20 | 容器5#烟台冰轮蒸发器 | 顶部 | 氟利昂 | 1.3MPa | 1.18 | 螺纹 | 1
546 | 能源保障中心 | SFA-22C3000T1 | DN32 | 容器5#烟台冰轮贮液器 | 顶部 | 氟利昂 | 1.9MPa | 1.73 | 螺纹 | 1
547 | 能源保障中心 | BTA-42B25C1 | DN50 | 容器5#烟台冰轮油分离器 | 顶部 | 氟利昂 | 1.9MPa | 1.73 | 法兰 | 1
548 | 能源保障中心 | BTA-42B25C1 | DN50 | 容器5#烟台冰轮油分离器 | 顶部 | 氟利昂 | 1.9MPa | 1.73 | 法兰 | 1
549 | 能源保障中心 | A42F-25C | DN20 | 容器6#烟台冰轮气液分离器 | 顶部 | 氟利昂 | 1.3MPa | 1.1 | 法兰 | 1
550 | 能源保障中心 | A42F-25C | DN25 | 容器6#烟台冰轮贮液器 | 顶部 | 氟利昂 | 1.9MPa | 1.7 | 法兰 | 1
551 | 能源保障中心 | A42F-25C | DN50 | 容器6#烟台冰轮油分离器 | 顶部 | 氟利昂 | 1.9MPa | 1.7 | 法兰 | 1
552 | 能源保障中心 | A42F-25C | DN50 | 容器6#烟台冰轮油分离器 | 顶部 | 氟利昂 | 1.9MPa | 1.7 | 法兰 | 1
553 | 能源保障中心 | A42F-25C | DN25 | 容器6#烟台冰轮贮液器 | 顶部 | 氟利昂 | 1.9MPa | 1.7 | 法兰 | 1
554 | 能源保障中心 | A21H-16C | DN25 | 3#烟台冰轮稀油站 | 管道 | 油 | 0.05MPa | 0.04 | 螺纹 | 1
555 | 能源保障中心 | A21H-16C | DN25 | 4#烟台冰轮稀油站 | 管道 | 油 | 0.05MPa | 0.04 | 螺纹 | 1
556 | 能源保障中心 | A21H-16C | DN25 | 5#烟台冰轮稀油站 | 管道 | 油 | 0.05MPa | 0.04 | 螺纹 | 1
557 | 能源保障中心 | A27T-10Q | DN50 | 容器1#制氮空气储罐 | 顶部 | 氮气 | 0.84MPa | 0.76 | 螺纹 | 1
558 | 能源保障中心 | A28H-16 | DN32 | 容器1#制氮再生气储罐 | 顶部 | 氮气 | 0.84MPa | 0.76 | 螺纹 | 1
559 | 能源保障中心 | A27T-10Q | DN65 | 容器1#制氮氮气储罐 | 顶部 | 氮气 | 0.84MPa | 0.76 | 螺纹 | 1
560 | 能源保障中心 | A27W-10T | DN50 | 容器2#制氮空气储罐 | 顶部 | 氮气 | 0.84MPa | 0.76 | 螺纹 | 1
561 | 能源保障中心 | A27T-10Q | DN32 | 容器2#制氮再生气储罐 | 顶部 | 氮气 | 0.84MPa | 0.76 | 螺纹 | 1
562 | 能源保障中心 | A28H-16 | DN65 | 容器2#制氮氮气储罐 | 顶部 | 氮气 | 0.84MPa | 0.76 | 螺纹 | 1
563 | 能源保障中心 | A27W-10T | DN32 | 容器3#制氮空气储罐 | 顶部 | 氮气 | 0.84MPa | 0.76 | 螺纹 | 1
564 | 能源保障中心 | A27H-10 | DN25 | 容器3#制氮再生气储罐 | 顶部 | 氮气 | 0.84MPa | 0.76 | 螺纹 | 1
565 | 能源保障中心 | A27T-10Q | DN50 | 容器3#制氮氮气储罐 | 顶部 | 氮气 | 0.84MPa | 0.76 | 螺纹 | 1
566 | 能源保障中心 | A27W-10 | DN32 | 容器4#制氮空气储罐 | 顶部 | 氮气 | 0.84MPa | 0.76 | 螺纹 | 1
567 | 能源保障中心 | A27H-10 | DN25 | 容器4#制氮再生气储罐 | 顶部 | 氮气 | 0.8MPa | 0.76 | 螺纹 | 1
568 | 能源保障中心 | A27T-10Q | DN50 | 容器4#制氮氮气储罐 | 顶部 | 氮气 | 0.84MPa | 0.76 | 螺纹 | 1
569 | 能源保障中心 | A27T-16 | DN40 | 容器5#制氮空压机空气储罐 | 顶部 | 空气 | 0.84MPa | 0.76 | 螺纹 | 1
570 | 能源保障中心 | A28H-16 | DN65 | 容器5#制氮干空气储罐 | 顶部 | 空气 | 0.84MPa | 0.76 | 螺纹 | 1
571 | 能源保障中心 | A28H-16 | DN65 | 容器5#制氮氮气储罐 | 顶部 | 空气 | 0.84MPa | 0.76 | 螺纹 | 1
572 | 能源保障中心 | A27T-16 | DN40 | 容器6#制氮空气储罐 | 顶部 | 空气 | 0.84MPa | 0.76 | 螺纹 | 1
573 | 能源保障中心 | A28H-16 | DN65 | 容器6#制氮干空气储罐 | 顶部 | 空气 | 0.84MPa | 0.76 | 螺纹 | 1
574 | 能源保障中心 | A28H-16 | DN65 | 容器6#制氮氮气储罐 | 顶部 | 空气 | 0.84MPa | 0.76 | 螺纹 | 1
575 | 能源保障中心 | A27T-16 | DN40 | 容器1#制氮空压机储罐 | 顶部 | 空气 | 0.84MPa | 0.76 | 螺纹 | 1
576 | 能源保障中心 | A27T-16 | DN40 | 容器2#制氮空压机储罐 | 顶部 | 空气 | 0.84MPa | 0.76 | 螺纹 | 1
577 | 能源保障中心 | A27T-16 | DN40 | 容器3#制氮空压机储罐 | 顶部 | 空气 | 0.84MPa | 0.76 | 螺纹 | 1
578 | 能源保障中心 | A27T-16 | DN40 | 容器4#制氮空压机储罐 | 顶部 | 空气 | 0.84MPa | 0.76 | 螺纹 | 1
579 | 能源保障中心 | A27W-10T | DN25 | 容器1#空压中间储罐 | 顶部 | 空气 | 0.84MPa | 0.76 | 螺纹 | 1
580 | 能源保障中心 | A27T-10 | DN25 | 容器1#空压空气储罐 | 顶部 | 空气 | 0.84MPa | 0.76 | 螺纹 | 1
581 | 能源保障中心 | A27T-10 | DN25 | 容器2#空压中间储罐 | 顶部 | 空气 | 0.84MPa | 0.76 | 螺纹 | 1
582 | 能源保障中心 | A27W-10T | DN25 | 容器2#空压空气储罐 | 顶部 | 空气 | 0.84MPa | 0.76 | 螺纹 | 1
583 | 能源保障中心 | A27T-16 | DN40 | 容器3#空压空气储罐 | 顶部 | 空气 | 0.84MPa | 0.76 | 螺纹 | 1
584 | 能源保障中心 | A27T-16 | DN40 | 容器4#空压空气储罐 | 顶部 | 空气 | 0.84MPa | 0.76 | 螺纹 | 1
585 | 能源保障中心 | A27T-16C | DN80 | 容器总空压空气储罐 | 顶部 | 空气 | 0.84MPa | 0.76 | 螺纹 | 1
586 | 能源保障中心 | A42Y-16P | DN80 | 容器储气罐 | 顶部 | 压缩空气 | 0.86MPa | 0.76 | 法兰 | 1
587 | 能源保障中心 | A42Y-40P | DN50 | 容器高压储气罐 | 顶部 | 压缩空气 | 2.8MPa | 2 | 法兰 | 1
588 | 能源保障中心 | A42Y-16P | DN50 | 容器1#储气罐 | 顶部 | 压缩空气 | 0.9MPa | 0.8 | 法兰 | 1
589 | 能源保障中心 | A42Y-16P | DN50 | 容器2#储气罐 | 顶部 | 压缩空气 | 0.9MPa | 0.8 | 法兰 | 1
590 | 能源保障中心 | A42Y-16P | DN50 | 容器3#储气罐 | 顶部 | 压缩空气 | 0.9MPa | 0.8 | 法兰 | 1
591 | 能源保障中心 | A28X-16T | DN15 | 容器1#干燥器A | 顶部 | 压缩空气 | 0.9MPa | 0.8 | 螺纹 | 1
592 | 能源保障中心 | A28X-16T | DN15 | 容器1#干燥器B | 顶部 | 压缩空气 | 0.9MPa | 0.8 | 螺纹 | 1
593 | 能源保障中心 | A28X-16T | DN15 | 容器2#干燥器A | 顶部 | 压缩空气 | 0.9MPa | 0.8 | 螺纹 | 1
594 | 能源保障中心 | A28X-16T | DN15 | 容器2#干燥器B | 顶部 | 压缩空气 | 0.9MPa | 0.8 | 螺纹 | 1
595 | 能源保障中心 | A28X-16T | DN15 | 容器2#干燥器A | 顶部 | 压缩空气 | 0.9MPa | 0.8 | 螺纹 | 1
596 | 能源保障中心 | A28X-16T | DN15 | 容器2#干燥器B | 顶部 | 压缩空气 | 0.9MPa | 0.8 | 螺纹 | 1
597 | 能源保障中心 | A48Y-16C | DN25 | 容器1#换热机组 | 管道 | 水 | 0.9MPa | 0.8 | 法兰 | 1
598 | 能源保障中心 | A48Y-16C | DN25 | 容器2#换热机组 | 管道 | 水 | 0.9MPa | 0.8 | 法兰 | 1
599 | 能源保障中心 | A48Y-16C | DN25 | 容器3#换热机组 | 管道 | 水 | 0.8MPa | 0.7 | 法兰 | 1
600 | 能源保障中心 | A27W-16T | DN25 | 一级水储气罐 | 顶部 | 压缩空气 | 1.05MPa | 0.95 | 螺纹 | 1
601 | 能源保障中心 | A42F-25C | DN25 | 1#大冷水机组贮液器 | 顶部 | 氟利昂 | 1.9MPa | 1.1 | 法兰 | 1
602 | 能源保障中心 | A42F-25C | DN20 | 1#大冷水机组气液分离器 | 顶部 | 氟利昂 | 1.3MPa | 1.7 | 法兰 | 1
603 | 能源保障中心 | A42F-25C | DN50 | 1#大冷水机组油气分离器 | 顶部 | 氟利昂 | 1.9MPa | 1.7 | 法兰 | 1
604 | 能源保障中心 | A42F-25C | DN50 | 1#大冷水机组油气分离器 | 顶部 | 氟利昂 | 1.9MPa | 1.7 | 法兰 | 1
605 | 能源保障中心 | A42F-25C | DN25 | 2#大冷水机组贮液器 | 顶部 | 氟利昂 | 1.9MPa | 1.7 | 法兰 | 1
606 | 能源保障中心 | A42F-25C | DN20 | 2#大冷水机组气液分离器 | 顶部 | 氟利昂 | 1.9MPa | 1.7 | 法兰 | 1
607 | 能源保障中心 | A42F-25C | DN50 | 2#大冷水机组油气分离器 | 顶部 | 氟利昂 | 1.9MPa | 1.7 | 法兰 | 1
608 | 能源保障中心 | A42F-25C | DN50 | 2#大冷水机组油气分离器 | 顶部 | 氟利昂 | 1.9MPa | 1.7 | 法兰 | 1
609 | 能源保障中心 | A42F-25C | DN25 | 3#大冷水机组贮液器 | 顶部 | 氟利昂 | 1.9MPa | 1.7 | 法兰 | 1
610 | 能源保障中心 | A42F-25C | DN20 | 3#大冷水机组气液分离器 | 顶部 | 氟利昂 | 1.9MPa | 1.7 | 法兰 | 1
611 | 能源保障中心 | A42F-25C | DN50 | 3#大冷水机组油气分离器 | 顶部 | 氟利昂 | 1.9MPa | 1.7 | 法兰 | 1
612 | 能源保障中心 | A42F-25C | DN50 | 3#大冷水机组油气分离器 | 顶部 | 氟利昂 | 1.9MPa | 1.7 | 法兰 | 1
613 | 能源保障中心 | A42F-25C | DN25 | 4#小冷水机组贮液器 | 顶部 | 氟利昂 | 1.9MPa | 1.7 | 法兰 | 1
614 | 能源保障中心 | A42F-25C | DN20 | 4#小冷水机组气液分离器 | 顶部 | 氟利昂 | 1.3MPa | 1.1 | 法兰 | 1
615 | 能源保障中心 | A42F-25C | DN50 | 4#小冷水机组油气分离器 | 顶部 | 氟利昂 | 1.9MPa | 1.7 | 法兰 | 1
616 | 能源保障中心 | A42F-25C | DN25 | 5#小冷水机组贮液器 | 顶部 | 氟利昂 | 1.9MPa | 1.7 | 法兰 | 1
617 | 能源保障中心 | A42F-25C | DN20 | 5#小冷水机组气液分离器 | 顶部 | 氟利昂 | 1.3MPa | 1.1 | 法兰 | 1
618 | 能源保障中心 | A42F-25C | DN50 | 5#小冷水机组油气分离器 | 顶部 | 氟利昂 | 1.9MPa | 1.7 | 法兰 | 1
619 | 能源保障中心 | A42F-25C | DN32 | E200冷冻室外蒸发冷 | 管路 | 氟利昂 | 1.9MPa | 1.7 | 法兰 | 1
620 | 能源保障中心 | A42F-25C | DN32 | E200冷冻室外蒸发冷 | 管路 | 氟利昂 | 1.9MPa | 1.7 | 法兰 | 1
621 | 能源保障中心 | A28X-16T | DN25 | 制氮5#空压机内油分离器 | 顶部 | 空气 | 1.2MPa | 1 | 螺纹 | 1
622 | 能源保障中心 | A28X-16T | DN25 | 制氮5#空压机内油分离器 | 顶部 | 空气 | 1.2MPa | 1 | 螺纹 | 1
623 | 能源保障中心 | A28X-16T | DN25 | 制氮6#空压机内油分离器 | 顶部 | 空气 | 1.2MPa | 1 | 螺纹 | 1
624 | 能源保障中心 | A28X-16T | DN25 | 制氮6#空压机内油分离器 | 顶部 | 空气 | 1.2MPa | 1 | 螺纹 | 1
625 | 能源保障中心 | A28X-16T | DN25 | 空压3#空压机内油分离器 | 顶部 | 空气 | 1.2MPa | 1 | 螺纹 | 1
626 | 能源保障中心 | A28X-16T | DN25 | 空压3#空压机内油分离器 | 顶部 | 空气 | 1.2MPa | 1 | 螺纹 | 1
627 | 能源保障中心 | A28X-16T | DN25 | 空压4#空压机内油分离器 | 顶部 | 空气 | 1.2MPa | 1 | 螺纹 | 1
628 | 能源保障中心 | A28X-16T | DN25 | 空压4#空压机内油分离器 | 顶部 | 空气 | 1.2MPa | 1 | 螺纹 | 1
629 | 能源保障中心 | —— | DN50 | 容器1#空压机内 | 顶部 | 压缩空气 | 0.37MPa | 0.37 | 螺纹 | 1
630 | 能源保障中心 | —— | DN50 | 容器1#空压机内 | 顶部 | 压缩空气 | 0.37MPa | 0.37 | 螺纹 | 1
631 | 能源保障中心 | —— | DN40 | 容器1#空压机内 | 顶部 | 压缩空气 | 0.37MPa | 0.37 | 螺纹 | 1
632 | 能源保障中心 | —— | DN50 | 容器2#空压机内 | 顶部 | 压缩空气 | 0.37MPa | 0.37 | 螺纹 | 1
633 | 能源保障中心 | —— | DN50 | 容器2#空压机内 | 顶部 | 压缩空气 | 0.37MPa | 0.37 | 螺纹 | 1
634 | 能源保障中心 | —— | DN40 | 容器2#空压机内 | 顶部 | 压缩空气 | 0.37MPa | 0.37 | 螺纹 | 1
635 | 能源保障中心 | —— | DN50 | 容器3#空压机内 | 顶部 | 压缩空气 | 0.37MPa | 0.37 | 螺纹 | 1
636 | 能源保障中心 | —— | DN50 | 容器3#空压机内 | 顶部 | 压缩空气 | 0.37MPa | 0.37 | 螺纹 | 1
637 | 能源保障中心 | —— | DN40 | 容器3#空压机内 | 顶部 | 压缩空气 | 0.37MPa | 0.37 | 螺纹 | 1
638 | 能源保障中心 | AK28X2-16T | DN25 | 空压机内油分离器 | 顶部 | 空气 | 0.96 | 0.83 | 螺纹 | 1
639 | 能源保障中心 | AK28X2-16T | DN25 | 空压机内油分离器 | 顶部 | 空气 | 0.96 | 0.83 | 螺纹 | 1
640 | 能源保障中心 | AK28X2-16T | DN25 | 空压机内油分离器 | 顶部 | 空气 | 0.96 | 0.83 | 螺纹 | 1
641 | 能源保障中心 | AK28X2-16T | DN25 | 空压机内油分离器 | 顶部 | 空气 | 0.96 | 0.83 | 螺纹 | 1
642 | 能源保障中心 | A48Y-16 | DN250 | 85t减温减压器 | 减温减压器出口 | 蒸汽 | 0.88 | 0.8 | 法兰 | 1
643 | 能源保障中心 | A48Y-16 | DN150 | 85t减温减压器 | 减温减压器出口 | 蒸汽 | 0.88 | 0.8 | 法兰 | 1
644 | 能源保障中心 | A48Y-16C | DN80 | 10T锅炉 锅筒 | 顶部 | 蒸汽 | 1MPa | 0.8MPa | 法兰 | 1
645 | 能源保障中心 | A48Y-16C | DN80 | 10T锅炉 锅筒 | 顶部 | 蒸汽 | 1MPa | 0.8MPa | 法兰 | 1
646 | 能源保障中心 | A48Y-16C | DN80 | 15T锅炉 锅筒 | 顶部 | 蒸汽 | 1MPa | 0.8MPa | 法兰 | 1
647 | 能源保障中心 | A48Y-16C | DN100 | 15T锅炉 锅筒 | 顶部 | 蒸汽 | 1MPa | 0.8MPa | 法兰 | 1
648 | 205分厂 | A48Y-16C | DN200 | 二楼蒸汽总管 | 顶部 | 蒸汽 | 0.4 | 0.35 | 法兰 | 1 | 一工段酯化
649 | 205分厂 | A28H-16C | DN50 | 二楼氮气缓冲罐 | 顶部 | 氮气 | 1 | 0.6 | 螺纹 | 1 | 一工段酯化
650 | 205分厂 | A28H-16C | DN32 | 二楼压缩缓冲罐 | 顶部 | 空气 | 1 | 0.6 | 螺纹 | 1 | 一工段酯化
651 | 205分厂 | A21H-16 | DN32 | 三楼卧式容积式换热器 | 顶部 | 蒸汽 | 0.6 | 0.35 | 螺纹 | 1 | 一工段酯化
652 | 205分厂 | A41Y-16P | DN25 | 五楼应急甲苯储罐 | 顶部 | 甲苯 | 0.35 | 0.3 | 法兰 | 1 | 一工段酯化
653 | 205分厂 | A41Y-16P | DN25 | 五楼应急甲苯储罐 | 顶部 | 甲苯 | 0.35 | 0.3 | 法兰 | 1 | 一工段酯化
654 | 205分厂 | DN20 | DN20 | 室外氮气管路 | 顶部 | 氮气 | 0.3 | 0.25 | 螺纹 | 1 | 一工段酯化
655 | 205分厂 | DN25 | DN25 | 五楼应急水罐 | 顶部 | 水 | 0.3 | 0.25 | 螺纹 | 1 | 一工段酯化
656 | 205分厂 | A27W-16T | DN32 | 压缩空气缓冲罐 | 顶部 | 空气 | 0.6 | 0.5 | 螺纹 | 1 | 一工段酯化
657 | 205分厂 | A48Y-16C | DN80 | 蒸汽总管 | 顶部 | 蒸汽 | 0.4 | 0.35 | 法兰 | 1 | 一工段氢化
658 | 205分厂 | A28H-16C | DN50 | 氮气罐 | 顶部 | 氮气 | 1 | 0.6 | 螺纹 | 1 | 一工段氢化
659 | 205分厂 | A28H-16C | DN32 | 压缩空气罐 | 顶部 | 空气 | 1 | 0.6 | 螺纹 | 1 | 一工段氢化
660 | 205分厂 | A27H-10 | DN25 | 凝水回收装置 | 顶部 | 蒸汽 | 0.4 | 0.35 | 螺纹 | 1 | 一工段氢化
661 | 205分厂 | A41Y-16P | DN25 | 1#分气罐 | 顶部 | 氢气 | 0.28 | 0.25 | 法兰 | 1 | 一工段氢化
662 | 205分厂 | A41Y-16P | DN25 | 2#分气罐 | 顶部 | 氢气 | 0.28 | 0.25 | 法兰 | 1 | 一工段氢化
663 | 205分厂 | A41Y-16P | DN25 | 3#分气罐 | 顶部 | 氢气 | 0.28 | 0.25 | 法兰 | 1 | 一工段氢化
664 | 205分厂 | A41Y-16P | DN25 | 4#分气罐 | 顶部 | 氢气 | 0.28 | 0.25 | 法兰 | 1 | 一工段氢化
665 | 205分厂 | A41Y-16P | DN25 | 5#分气罐 | 顶部 | 氢气 | 0.28 | 0.25 | 法兰 | 1 | 一工段氢化
666 | 205分厂 | A41Y-16P | DN25 | 6#分气罐 | 顶部 | 氢气 | 0.28 | 0.25 | 法兰 | 1 | 一工段氢化
667 | 205分厂 | A41Y-16P | DN25 | 7#分气罐 | 顶部 | 氢气 | 0.28 | 0.25 | 法兰 | 1 | 一工段氢化
668 | 205分厂 | A41Y-16P | DN25 | 8#分气罐 | 顶部 | 氢气 | 0.28 | 0.25 | 法兰 | 1 | 一工段氢化
669 | 205分厂 | A42-16P | DN80 | 氢化反应罐 | 顶部 | 氢气 | 0.24 | 0.2 | 法兰 | 1 | 一工段氢化
670 | 205分厂 | A42-16P | DN80 | 氢化反应罐 | 顶部 | 氢气 | 0.24 | 0.2 | 法兰 | 1 | 一工段氢化
671 | 205分厂 | A42-16P | DN80 | 氢化反应罐 | 顶部 | 氢气 | 0.24 | 0.2 | 法兰 | 1 | 一工段氢化
672 | 205分厂 | A42-16P | DN80 | 氢化反应罐 | 顶部 | 氢气 | 0.24 | 0.2 | 法兰 | 1 | 一工段氢化
673 | 205分厂 | A42-16P | DN80 | 氢化反应罐 | 顶部 | 氢气 | 0.24 | 0.2 | 法兰 | 1 | 一工段氢化
674 | 205分厂 | A42-16P | DN80 | 氢化反应罐 | 顶部 | 氢气 | 0.24 | 0.2 | 法兰 | 1 | 一工段氢化
675 | 205分厂 | A42-16P | DN80 | 氢化反应罐 | 顶部 | 氢气 | 0.24 | 0.2 | 法兰 | 1 | 一工段氢化
676 | 205分厂 | A42-16P | DN80 | 氢化反应罐 | 顶部 | 氢气 | 0.24 | 0.2 | 法兰 | 1 | 一工段氢化
677 | 205分厂 | DN40 | DN40 | 压缩储罐 | 顶部 | 空气 | 2 | 1.3 | 螺纹 | 1 | 一工段氢化
678 | 205分厂 | A41Y-63P | DN50 | 2#氢气缓冲罐 | 顶部 | 氢气 | 4.4 | 4.1 | 法兰 | 1 | 一工段氢化
679 | 205分厂 | A41Y-63P | DN50 | 1#氢气缓冲罐 | 顶部 | 氢气 | 4.4 | 4.1 | 法兰 | 1 | 一工段氢化
680 | 205分厂 | A42Y-16F DN40 | DN40 | 三层半送风机房320号卧式容积式换热器 | 顶部 | 蒸汽 | 0.6 | 0.35 | 螺纹 | 1 | 一工段环氧
681 | 205分厂 | DN15 | DN15 | 三层备件室313号空气压缩机 | 顶部 | 空气 | 1 | 0.6 | 螺纹 | 1 | 一工段环氧
682 | 205分厂 | A27T-10Q | DN50 | 三层备件室313号压缩安全罐 | 顶部 | 空气 | 1 | 0.6 | 螺纹 | 1 | 一工段环氧
683 | 205分厂 | A48Y-16C | DN100 | 二层送风机房211号蒸汽总管 | 顶部 | 蒸汽 | 0.4 | 0.35 | 法兰 | 1 | 一工段环氧
684 | 205分厂 | A28H-16C | DN32 | 二层制氮机房212号仪表压缩安全罐 | 顶部 | 空气 | 1 | 0.6 | 螺纹 | 1 | 一工段环氧
685 | 205分厂 | A28H-16C | DN50 | 二层制氮机房212号氮气安全罐 | 顶部 | 氮气 | 1 | 0.6 | 螺纹 | 1 | 一工段环氧
686 | 205分厂 | 1.5F2HTOGM1BBDB-S型 | DN40 | 二层制氮机房212号压缩机组1 | 顶部 | 氮气 | 0.55 | 0.52 | 法兰 | 1 | 一工段环氧
687 | 205分厂 | 1.5F2HTOGM1BBDB-S型 | DN40 | 二层制氮机房212号压缩机组1 | 顶部 | 氮气 | 0.55 | 0.52 | 法兰 | 1 | 一工段环氧
688 | 205分厂 | 1.5F2HTOGM1BBDB-S型 | DN40 | 二层制氮机房212号压缩机组2 | 顶部 | 氮气 | 0.55 | 0.52 | 法兰 | 1 | 一工段环氧
689 | 205分厂 | 1.5F2HTOGM1BBDB-S型 | DN40 | 二层制氮机房212号压缩机组2 | 顶部 | 氮气 | 0.55 | 0.52 | 法兰 | 1 | 一工段环氧
690 | 205分厂 | 1.5F2HTOGM1BBDB-S型 | DN40 | 二层制氮机房212号压缩机组3 | 顶部 | 氮气 | 0.55 | 0.52 | 法兰 | 1 | 一工段环氧
691 | 205分厂 | 1.5F2HTOGM1BBDB-S型 | DN40 | 二层制氮机房212号压缩机组3 | 顶部 | 氮气 | 0.55 | 0.52 | 法兰 | 1 | 一工段环氧
692 | 205分厂 | A27H-10 | DN25 | 一层凝水回收室116号闭式凝结水回收器 | 顶部 | 蒸汽 | 0.7 | 0.35 | 螺纹 | 1 | 一工段环氧
693 | 205分厂 | A42Y-16P | DN80 | 四层环氧反应罐 | 顶部 | 乙醇 | 0.2 | 0.18 | 法兰 | 3 | 一工段环氧
694 | 205分厂 | A27W-16T | DN50 | 压缩安全储罐 | 顶部 | 空气 | 1 | 0.6 | 螺纹 | 1 | 一工段精制
695 | 205分厂 | A27T-10Q | DN50 | 一层压缩缓冲罐 | 顶部 | 空气 | 0.8 | 0.6 | 螺纹 | 1 | 一工段精制
696 | 205分厂 | A27T-10Q | DN50 | 一层压缩缓冲罐 | 顶部 | 空气 | 0.8 | 0.6 | 螺纹 | 1 | 一工段精制
697 | 205分厂 | A27T-10Q | DN40 | 一层压缩缓冲罐 | 顶部 | 空气 | 1 | 0.6 | 螺纹 | 1 | 一工段精制
698 | 205分厂 | A28X-16T | DN25 | 一层空压机组 | 顶部 | 空气 | 0.8 | 0.75 | 螺纹 | 1 | 一工段精制
699 | 205分厂 | A28X-16T | DN25 | 一层空压机组 | 顶部 | 空气 | 0.8 | 0.75 | 螺纹 | 1 | 一工段精制
700 | 205分厂 | A42Y-16P | DN25 | 游离 | 顶部 | 空气 | 0.4 | 0.35 | 法兰 | 1 | 二工段
701 | 205分厂 | A27W-10T | DN25 | 一楼空调 | 顶部 | 空气 | 0.8 | 0.6 | 螺纹 | 1 | 二工段
702 | 205分厂 | A21W-16P | DN20 | 一楼空调 | 顶部 | 空气 | 0.5 | 0.35 | 螺纹 | 1 | 二工段
703 | 205分厂 | A21W-16P | DN20 | 一楼空调 | 顶部 | 水 | 0.4 | 0.35 | 螺纹 | 1 | 二工段
704 | 205分厂 | A27W-10T | DN25 | 三楼空调 | 顶部 | 空气 | 0.8 | 0.6 | 螺纹 | 1 | 二工段
705 | 205分厂 | A21W-16P | DN20 | 三楼空调 | 顶部 | 空气 | 0.5 | 0.35 | 螺纹 | 1 | 二工段
706 | 205分厂 | A21W-16P | DN20 | 三楼空调 | 顶部 | 空气 | 0.4 | 0.35 | 螺纹 | 1 | 二工段
707 | 205分厂 | A21W-16P | DN25 | 二楼空调 | 顶部 | 空气 | 0.3 | 0.25 | 螺纹 | 1 | 二工段
708 | 205分厂 | A21W-16P | DN25 | 二楼空调 | 顶部 | 空气 | 0.4 | 0.35 | 螺纹 | 1 | 二工段
709 | 205分厂 | A27W-10T | DN20 | 二楼空调 | 顶部 | 空气 | 0.8 | 0.6 | 螺纹 | 1 | 二工段
710 | 205分厂 | A27W-10T | DN20 | 二楼空调 | 顶部 | 空气 | 0.8 | 0.6 | 螺纹 | 1 | 二工段
711 | 205分厂 | DN15 | DN15 | 二楼生测室灭菌锅 | 顶部 | 蒸汽 | 0.24 | 0.2 | 螺纹 | 1 | 二工段
712 | 205分厂 | A42Y-16P | DN50 | 一楼无水乙醇 | 顶部 | 乙醇 | 0.36 | 0.33 | 法兰 | 1 | 二工段
713 | 205分厂 | A42Y-16P | DN50 | 一楼无水乙醇 | 顶部 | 乙醇 | 0.36 | 0.33 | 法兰 | 1 | 二工段
714 | 205分厂 | A42Y-16P | DN50 | 一楼无水乙醇 | 顶部 | 乙醇 | 0.36 | 0.33 | 法兰 | 1 | 二工段
715 | 205分厂 | A48Y-16 | DN65 | 二楼注射水机 | 顶部 | 蒸汽 | 0.5 | 0.35 | 法兰 | 1 | 二工段
716 | 205分厂 | A21W-16P | DN25 | 三楼纯蒸汽发生器 | 顶部 | 蒸汽 | 0.5 | 0.35 | 法兰 | 1 | 二工段
717 | 205分厂 | A41Y-16P | DN65 | 三楼纯蒸汽发生器 | 顶部 | 蒸汽 | 0.5 | 0.35 | 法兰 | 1 | 二工段
718 | 205分厂 | A28H-16 | DN25 | 三楼纯蒸汽发生器 | 顶部 | 蒸汽 | 0.5 | 0.35 | 法兰 | 1 | 二工段
719 | 205分厂 | A28Y-16P | DN25 | 湿热灭菌柜 | 顶部 | 蒸汽 | 0.35 | 0.3 | 螺纹 | 1 | 二工段
720 | 205分厂 | A28Y-16P | DN25 | 湿热灭菌柜 | 顶部 | 蒸汽 | 0.35 | 0.3 | 螺纹 | 1 | 二工段
721 | 205分厂 | A28Y-16P | DN25 | 湿热灭菌柜 | 顶部 | 蒸汽 | 0.35 | 0.3 | 螺纹 | 1 | 二工段
722 | 205分厂 | A28Y-16P | DN25 | 湿热灭菌柜 | 顶部 | 蒸汽 | 0.35 | 0.3 | 螺纹 | 1 | 二工段
723 | 205分厂 | A28Y-16P | DN25 | 湿热灭菌柜 | 顶部 | 蒸汽 | 0.35 | 0.3 | 螺纹 | 1 | 二工段
724 | 205分厂 | A28Y-16P | DN25 | 湿热灭菌柜 | 顶部 | 蒸汽 | 0.35 | 0.3 | 螺纹 | 1 | 二工段
725 | 205分厂 | A28Y-16P | DN25 | 湿热灭菌柜 | 顶部 | 蒸汽 | 0.35 | 0.3 | 螺纹 | 1 | 二工段
726 | 205分厂 | A28Y-16P | DN25 | 湿热灭菌柜 | 顶部 | 蒸汽 | 0.35 | 0.3 | 螺纹 | 1 | 二工段
727 | 205分厂 | A28Y-16P | DN25 | 湿热灭菌柜 | 顶部 | 蒸汽 | 0.35 | 0.3 | 螺纹 | 1 | 二工段
728 | 205分厂 | A28Y-16P | DN25 | 湿热灭菌柜 | 顶部 | 蒸汽 | 0.35 | 0.3 | 螺纹 | 1 | 二工段
729 | 205分厂 | DN25 | DN25 | 一楼压缩管道 | 顶部 | 蒸汽 | 0.8 | 0.5 | 法兰 | 1 | 二工段
730 | 205分厂 | DN20 | DN20 | 一楼压缩管道 | 顶部 | 空气 | 0.8 | 0.5 | 法兰 | 1 | 二工段
731 | 205分厂 | DN25 | DN25 | 仪表压缩 | 顶部 | 空气 | 1 | 0.5 | 法兰 | 1 | 二工段
732 | 205分厂 | DN25 | DN25 | 压缩 | 顶部 | 空气 | 0.6 | 0.5 | 法兰 | 1 | 二工段
733 | 205分厂 | DN25 | DN25 | 氮气罐 | 顶部 | 氮气 | 0.4 | 0.35 | 法兰 | 1 | 二工段
734 | 205分厂 | DN100 | DN100 | 蒸汽分气缸 | 顶部 | 蒸汽 | 0.3 | 0.25 | 法兰 | 1 | 二工段
735 | 205分厂 | A21W-16P | DN20 | 胺盐制水间换热器进汽管 | 顶部 | 蒸汽 | 0.4 | 0.35 | 螺纹 | 1 | 三工段胺盐
736 | 205分厂 | DN32 | DN32 | 胺盐制水间换热器进汽管 | 顶部 | 蒸汽 | 0.4 | 0.35 | 快接 | 1 | 三工段胺盐
737 | 205分厂 | DN32 | DN32 | 胺盐制水间换热器进汽管 | 顶部 | 蒸汽 | 0.4 | 0.35 | 快接 | 1 | 三工段胺盐
738 | 205分厂 | A27W-10T | DN20 | 胺盐空调室压缩储罐 | 顶部 | 空气 | 0.8 | 0.6 | 螺纹 | 1 | 三工段胺盐
739 | 205分厂 | A21W-16P | DN15 | 胺盐空调室臭氧机组 | 顶部 | 空气 | 0.16 | 0.13 | 螺纹 | 1 | 三工段胺盐
740 | 205分厂 | A48Y-16C | DN50 | 胺盐水汽室分汽缸 | 顶部 | 蒸汽 | 0.4 | 0.35 | 法兰 | 1 | 三工段胺盐
741 | 205分厂 | A27T-10Q | DN50 | 胺盐水汽室氮气储罐 | 顶部 | 氮气 | 1 | 0.6 | 螺纹 | 1 | 三工段胺盐
742 | 205分厂 | A27H-10 | DN32 | 胺盐水汽室压缩储罐 | 顶部 | 空气 | 1 | 0.6 | 螺纹 | 1 | 三工段胺盐
743 | 205分厂 | A27H-10 | DN25 | 胺盐凝水回收器 | 顶部 | 蒸汽 | 0.4 | 0.35 | 螺纹 | 1 | 三工段胺盐
744 | 205分厂 | A48Y-16C | DN100 | 钙盐水汽室分汽缸 | 顶部 | 蒸汽 | 0.4 | 0.35 | 法兰 | 1 | 三工段钙盐
745 | 205分厂 | A27W-10T | DN25 | 钙盐空调室储气罐 | 顶部 | 空气 | 0.84 | 0.6 | 螺纹 | 1 | 三工段钙盐
746 | 205分厂 | A21W-16P | DN20 | 钙盐空调室臭氧发生器 | 顶部 | 空气 | 0.25 | 0.22 | 螺纹 | 1 | 三工段钙盐
747 | 205分厂 | A27H-10 | DN25 | 钙盐凝水回收器 | 顶部 | 蒸汽 | 0.5 | 0.45 | 螺纹 | 1 | 三工段钙盐
748 | 205分厂 | A42Y-16C | DN50 | 1323楼顶 乙醇上塔 | 顶部 | 乙醇 | 0.3 | 常压 | 法兰 | 1 | 四工段合成回收
749 | 205分厂 | A42Y-16C | DN100 | 1323楼顶 乙醇下塔 | 顶部 | 乙醇 | 0.5 | 0.15 | 法兰 | 1 | 四工段合成回收
750 | 205分厂 | A42Y-16P | DN250 | 1323楼顶 乙醇上塔 | 顶部 | 乙醇 | 0.29 | 常压 | 法兰 | 1 | 四工段钠盐回收
751 | 205分厂 | A42Y-16P | DN100 | 1323楼顶 乙醇下塔 | 顶部 | 乙醇 | 0.46 | 0.15 | 法兰 | 1 | 四工段钠盐回收
752 | 205分厂 | A48Y-16C | DN150 | 1323一楼水汽室 分汽缸 | 顶部 | 蒸汽 | 0.85 | 0.6 | 法兰 | 1 | 四工段回收
753 | 205分厂 | A42Y-16F | DN50 | 罐区1盐酸储罐（罐区一） | 顶部 | 甲苯 | 0.1 | 常压 | 法兰 | 1 | 一工段罐区
754 | 205分厂 | A42Y-16F | DN50 | 苯乙胺储罐（罐区一） | 顶部 | 苯乙胺 | 0.1 | 常压 | 法兰 | 1 | 一工段罐区
755 | 205分厂 | A42Y-16F | DN50 | 苯乙胺储罐（罐区一） | 顶部 | 苯乙胺 | 0.1 | 常压 | 法兰 | 1 | 一工段罐区
756 | 205分厂 | A42Y-16F | DN50 | 苯乙胺储罐（罐区一） | 顶部 | 苯乙胺 | 0.1 | 常压 | 法兰 | 1 | 一工段罐区
757 | 205分厂 | A42Y-16F | DN50 | 甲苯罐（罐区一） | 顶部 | 甲苯 | 0.1 | 常压 | 法兰 | 1 | 一工段罐区
758 | 205分厂 | A42Y-16F | DN50 | 精制母液罐（罐区一）（乙醇） | 顶部 | 乙醇 | 0.1 | 常压 | 法兰 | 1 | 一工段罐区
759 | 205分厂 | A42Y-16F | DN50 | 环氧粗乙醇罐（罐区二） | 顶部 | 乙醇 | 0.1 | 常压 | 法兰 | 1 | 一工段罐区
760 | 205分厂 | A42Y-16F | DN50 | 精制乙醇罐（罐区二） | 顶部 | 乙醇 | 0.1 | 常压 | 法兰 | 1 | 一工段罐区
761 | 205分厂 | A42Y-16F | DN50 | 精制粗乙醇储罐（罐区二） | 顶部 | 乙醇 | 0.1 | 常压 | 法兰 | 1 | 四工段合成回收
762 | 205分厂 | A42Y-16F | DN50 | 环氧粗乙醇储罐（罐区二） | 顶部 | 乙醇 | 0.1 | 常压 | 法兰 | 1 | 四工段合成回收
763 | 205分厂 | A42Y-16F | DN50 | 钠盐母液打料泵（罐区二） | 顶部 | 乙醇 | 0.1 | 常压 | 法兰 | 1 | 四工段钠盐回收
764 | 205分厂 | A42Y-16F | DN50 | 钠盐母液打料泵（罐区二） | 顶部 | 乙醇 | 0.1 | 常压 | 法兰 | 1 | 四工段钠盐回收
765 | 205分厂 | A42Y-16F | DN50 | 工业乙醇进料泵（罐区二） | 顶部 | 乙醇 | 0.1 | 常压 | 法兰 | 1 | 四工段钠盐回收
766 | 205分厂 | A42Y-16F | DN50 | 渗透液打料泵（罐区二） | 顶部 | 乙醇 | 0.1 | 常压 | 法兰 | 1 | 四工段钠盐回收
767 | 205分厂 | A42Y-16F | DN50 | 渗透液打料泵（罐区二） | 顶部 | 乙醇 | 0.1 | 常压 | 法兰 | 1 | 四工段钠盐回收
768 | 205分厂 | A42Y-16F | DN50 | 右环氧母液储罐（罐区一） | 顶部 | 乙醇 | 0.1 | 常压 | 法兰 | 1 | 四工段合成回收
769 | 205分厂 | A42Y-16F | DN50 | 右环氧母液储罐（罐区一） | 顶部 | 乙醇 | 0.1 | 常压 | 法兰 | 1 | 四工段合成回收
770 | 205分厂 | A42Y-16F | DN50 | 麦角水解罐 | 顶部 | 乙醇 | 0.08 | 0.05 | 法兰 | 1 | 一工段精制
771 | 205分厂 | A42Y-16F | DN50 | 麦角浓缩罐 | 顶部 | 乙醇 | 0.08 | 0.05 | 法兰 | 1 | 一工段精制
839